## Hoja1
ANEXO II EQUIPO MEDICO ESPECIALIZADO
clave activo | Descripcion Bien | Marca | Modelo | Serie | Costo Con Iva | Observación | Unidad Medica
316642 | UNIDAD DE IMAGEN POR RESONANCIA MAGNETICA 1.5 TESLAS | SIEMENS | MAGNETOM |  | 56191270 | Valor factura | INSTITUTO SINALOENSE DE CANCEROLOGÍA
309603 | EQUIPO PARA TOMOGRAFIA AXIAL COMPUTADA DE ALTA RESOLUCION PARA CUERPO ENTERO CON 500 DETECTORES MINIMO (TOMOGRAFO) | GENERAL ELECTRIC | LightSpeed | 239437HM7 | 25698000 | Valor factura | INSTITUTO SINALOENSE DE CANCEROLOGÍA
351393 | UNIDAD DE TOMOGRAFIA COMPUTARIZADA MULTICORTES DE 16 CORTES | SIEMENS | SOMATON SCOPE | 115650 | 18615531.52 | Valor factura | HOSPITAL GENERAL DE MAZATLÁN
327547 | UNIDAD PARA TOMOGRAFIA COMPUTARIZADA PARA ESTUDIOS AVANZADOS DE 16 CORTES. CONJUNTO DE APARATOS PARA DIAGNÓSTICO MEDIANTE TOMOGRAFÍA AXIAL COMPUTARIZADA, CON UNA CÁMARA DE EXPLORACIÓN SUFICIENTEMENTE GRANDE PARA PERMITIR LA OBTENCIÓN DE IMÁGENES DE CUALQUIER PARTE DEL CUERPO. INCLUYE CONJUNTOS DE TUBOS DE RAYOS X Y DETECTORES OPUESTOS CON DISPOSICIÓN ANULAR FIJA, SENCILLA O MÚLTIPLE O CONJUNTOS DE TUBOS DE RAYOS X Y DETECTOR OPUESTO QUE GIRAN RÁPIDAMENTE ALREDEDOR DE UN PUNTO DEL EJE CENTRAL DEN | PHILLIPS | INGENUITY FLEX | 10216710209 | 16171121.78 | Valor factura | HOSPITAL GENERAL LOS MOCHIS
282265 | ANGIGRAFO ARCO MONOPLANAR PARA HEMODINAMIA, SALA DE HEMODINAMIA, SISTE A DE ARCO EN C MONTADO A PISO. SOPORTE DE SUELO, ROTACION CON PROYECCION RAO EN GRADOS DE 130 GRADOS O MAYOR CON VELOCIDAD DE 25 GRADOS O MAYOR , | SIEMENS | AXIOM ARTIS ZEE FLOOR | 137341 | 15999880 | Valor factura | HOSPITAL GENERAL CULIACÁN
119499 | EQUIPO DE RESONANCIA MAGNETICA (MAGNETOM SYMPHONY-SYSTEM) | SIEMENS | MAGNETOM | S3972-516L | 15126525 | Valor factura | HOSPITAL GENERAL CULIACÁN
285756 | NEURONAVEGADOR, SISTEMA DE IMAGEN GUIADA PARA CIRUGIA CONSTA DE: SISTEMA DE ASPIRACION ULTRASONICA DE TEJIDO Y OSTEOESCULTURA MARCA: MISONIX, MODELO: SONASTAR FS1000-RF, SERIE: FVL-14301, SISTEMA DE IMAGEN TRANSQUIRURGICO (NEURONAVEGADOR) MARCA: MISON, MODELO: SONOWAND INVITE, SERIE: 53 | SONOWAND | SONASTAR | FLV-14301-053 | 13176931.38 | Valor factura | HOSPITAL GENERAL CULIACÁN
362346 | MASTOGRAFO DIGITAL: EQUIPO FIJO PARA REALIZAR ESTUDIOS RADIOLOGICOS DE MAMA CON ADQUISICION DE IMAGEN DIGITAL DE CAMPO COMPLETO, UNIDAD DE RAYOS "x" ESPECIFICA PARA ESTUDIOS DE MASTOGRAFIA. | HOLOGIC | SELENIA DIMENSIONS 300-2D | SDM131800283 | 12177601.12 | Valor factura | HOSPITAL GENERAL DE GUAMUCHIL
300119 | EQUIPO DE LAPAROSCOPIA TORRE DE VISUALIZACION PARA CIRUGIA MINIMA INVASIVA DE ALTA DEFINICION, SISTEMA DISEÑADA PARA PROVEER VISUALIZACION DE IMAGENES DE VIDEO DE ALTA DEFINICION TRANSMITIDAS DESDE UN ENDOSCOPIA A UN MONITOR PROPORCIONANDO UNA IMAGEN DEL SITIO DE OPERACION | COVIDIEN | FORCETRIAD ENERGY PLATFOR | T4D40636EX | 11558938.32 | Valor factura | HOSPITAL DE LA MUJER
331816 | MASTOGRAFO DIGITAL, EQUIPO FIJO PARA REALIZAR ESTUDIOS RADIOLOGICOS DE MAMA CON ADQUISICION DE IMAGEN DIGITAL DE CAMPO COMPLETO | HOLOGIC |  | M889D00257 | 11017598.8 | Valor factura | HOSPITAL GENERAL LOS MOCHIS
300099 | TOMOGRAFO DE 16 CORTES COMPUTARIZADA PARA ESTUDIOS AVANZADOS, ACCESORIO: PERFUSION CEREBRAL, EQUIPO DE RAYOS X PARA REALIZAR ESTUDIOS TOMOGRAFICOS DE 16 CORTES POR GIRO O ROTACION DE DIFERENTES PARTES DEL CUERPO CON FINES DE DIAGNOSTICOS | SIEMENS | EMOTION EXCEL 16 | 93804 | 10996608.6 | Valor factura | HOSPITAL DE LA MUJER
351398 | UNIDAD RADIOLOGICA Y FLUOROSCOPIA DIGITAL CON TELEMANDO | SIEMENS | LUMINOS DRF | 7223 | 10515052 | Valor factura | HOSPITAL GENERAL DE MAZATLÁN
351395 | UNIDAD RADIOLOGICA PARA MASTOGRAFIA DIGITAL DE CAMPO COMPLETO | SIEMENS | MAMMOMATH FUSION | 3026 | 9397619.36 | Valor factura | HOSPITAL GENERAL DE MAZATLÁN
309460 | ACELERADOR LINEAL | VARIAN | NOVALIS TX | 4789 | 99996575 | Valor factura | INSTITUTO SINALOENSE DE CANCEROLOGÍA
351394 | UNIDAD RADIOLOGICA DIGITAL PARA ESTUDIOS DE TORAX | SIEMENS | MULTIX FUSION MAX | 10596 | 8875025.44 | Valor factura | HOSPITAL GENERAL DE MAZATLÁN
309599 | EQUIPO CARGADOR REMOTO | VARIAN | GammaMed plus IX | 646 | 8869999.99 | Valor factura | INSTITUTO SINALOENSE DE CANCEROLOGÍA
298184 | EQUIPO DE MASTOGRAFIA UNIDAD RADIOLOGICA PARA ESPECIALIDADES, MEDICAS Y QUIRURGICAS, CON UNIDAD DIGITAL PARA BIOPSIA ESTEREOTAXICA PARA MASTROGRAFIA, | SIEMENS | MAMMOMAT | 6273 | 8385060 | Valor factura | UNIDAD DE ESP. MÉDICAS Y DE DIAGNÓSTICO DE CÁNCER DE MAMA UNEME DEDICAM
395454 | EQUIPO DE TOMOGRAFIA COMPUTADA 16 CORTES | SIEMENS |  | 69578 | 8198000 | Valor factura | HOSPITAL GENERAL CULIACÁN
398224 | EQUIPO DE TOMOGRAFIA COMPUTADA DE 16 CORTES | SIEMENS |  | 78773 | 8192000 | Valor factura | HOSPITAL GENERAL DE GUAMUCHIL
352335 | MICROSCOPIO QUIRURGICO BASICO | CARL ZEISS | OPMI LUMERA | 6629184969 | 7268670.2 | Valor factura | HOSPITAL GENERAL DE MAZATLÁN
432638 | TOMOGRAFO DE 16 CORTES PARA ESTUDIOS GENERALES NO CONTRASTADOS. MARCA PHILIPS ACCESS CT16. | PHILIPS |  |  | 6983200 | Valor factura | HOSPITAL GENERAL ESCUINAPA
300396 | EQUIPO PARA MASTOGRAFIA, ADQUISICION DE IMAGEN DIGITAL, ESTACION DE TRABAJO CON DOS MONITORES DE ALTA RESOLUCION, MCA: HOLOGIC, MOD: SELENIA, SISTEMA DE ALMACENAMIENTO EN CD/RW O DVD RW, 1 UPS PARA LA ESTACION DE TRABAJO, SERIE MASTOGRAFO: 2840614W8196W, UPS: A51239212523, CPU: 9-15BF5484, MONITORES: 1890300797, 1890300798, IMPRESORA: CARESTREAM, MOD: 6950, SERIE IMPRESORA: 69530277 KIT-STARTER, MCA: CARESTREAM, KIT-STARTER, MODELO: 543000191, UPS DE LA IMPRESORA SERIE: AGPS5183, MCA: TRIPP-LITE | HOLOGIC-LORAD | SELENIA | 2840614W8196W | 6940744 | Valor factura | UNIDAD DE ESP. MÉDICAS Y DE DIAGNÓSTICO DE CÁNCER DE MAMA UNEME DEDICAM
309577 | CONSOLA DE CONTROL DEL TOMÓGRAFO | GENERAL ELECTRIC | 2377708-55 | 417850CNS | 5698000 | Valor factura | INSTITUTO SINALOENSE DE CANCEROLOGÍA
429188 | UNIDAD RADIOLOGICA DIGITAL PARA ESTUDIOS DE TORAX | FUJIFILM | FDR SMART X FGXR-405-1-230V | DXB1950135A | 5694038.64 | Valor factura | CULIACÁN
316864 | TOMOGRAFO 16 CORTES | GENERAL ELECTRIC | BRIGTH SPEED/5143716-2 | 281140HM4 | 5634415.8 | Valor factura | HOSPITAL GENERAL CULIACÁN
309604 | EQUIPO SIMULADOR DE TRATAMIENTO | VARIAN | Acuity | 443786 | 5589000 | Valor factura | INSTITUTO SINALOENSE DE CANCEROLOGÍA
186027 | UNIDAD RADIOLOGIA PARA MASTOGRAFIA DIGITAL DE CAMPO COMPLETO, CON LAS SIGUIENTES ESPECIFICACIONES, UNIDAD DE RAYOS X PARA ESTUDIOS DE IMAGENES DE LAS GLANDULAS MAMARIAS; CONTAR CON DISPOSITIVO ESTEREOTAXICO DIGITAL; GENERADOR DE RAYOS X DE ALTA FRECUENCIA CON POTENCIA DE 4.1 KW; RANGO DE MAS DE 3 A 400 MAS; RANTO KV DE 20 A 39, CON INCREMENTOS DE 1 KV, TUBO DE RAYOS X DE MOLIBDENO CON FILTROS DE MILIBDENO Y RHODIO; PUNTOS FOCACLES FINOS DE 0.1MM, GRUESO DE 0.3MM, CONTROL AUTOMATICO DE EXPOSICIO | LORAD | DELENIA |  | 5508500 | Valor factura | OFICINA CENTRAL
282264 | LITOTRIPTOR, EQUIPO COMPUTRARIZADO NO INVASIVO DE TRATAMIENTO DE FRAGMENTACION DE CALCULOS EN LAS CAVIDADES RENALES POR MEDIO DE LA GENERACION DE ONDAS DE CHOQUE CON TECNOLOGIA ELECTROGAMNETICA A TRAVES DE LA LOCALIZACION ULTRASONICA DE RAYOS X, CONSTA DE 1 UNIDAD DE LITORIPSIA EXTRACORPOREA CON PRINCIPIO ELECTROMAGNETICO, MESA DE TRASTAMIENTO MULIFUNCIONAL PARA REALIZAR TRATAMIENTOS DE LITOTRPSIA EXTRACORPOREA POR ONDAS DE CHOQUE | DUET MAGNA | DIREX | 5045-54-14-034-658 | 5499560 | Valor factura | HOSPITAL GENERAL CULIACÁN
429187 | MASTOGRAFIA DIGITAL | FUJIFILM | AMULET INNOVALITY | 97221829 | 5463600 | Valor factura | CULIACÁN
397992 | EQUIPO RADIOGRAFICO PARA DIAGNOSTICO, ESTACIONARIO Y DE USO GENERAL | PHILIPS | 718 075 | 5081 | 5265111.11 | Valor factura | HOSPITAL GENERAL CULIACÁN
162890 | MICROSCOPIO ELECTRONICO DE TRANSMISIÓN MODELO JEM-1011 MARCA JEOL, CON VOLTAJE DE ACELERACIÓN, ENSAMBLE DEL CAÑON ELECTRONES C/SIST. DE ILUMINACIÓN, ELEVACIÓN NEUMÁTICA, SIST. DIFERENCIAL DE BOMBEO, INDICADOR DE POSICIÓN DE MUESTRA, GIONOMETRO EUCENTRICO C/ ENTRADA LATERAL, PIEZA POLAR SAP10B, SISTEMA OPTICO-ELECTRONICO CONTROLADO POR COMPUTADORA INCLUIDA, DISPOSITIVO PREVENTIVO DE CONTAM. DE MUESTRA ACD10, BLOQUEADOR DE HAZ BS-10, CAMARA AUTOM.DE PELICULA 3 1/4 X 4 , SIST. AUTOM. DE EXPOSICIÓN | JEOL | JEM-1011 | EM18530069 | 4998999.99 | Valor factura | HOSPITAL GENERAL CULIACÁN
351399 | UNIDAD RADIOLOGICA Y FLUOROSCOPIA TRANSPORTABLE TIPO ARCO EN C | SIEMENS | CIOS SELECT |  | 4757537 | Valor factura | HOSPITAL GENERAL DE MAZATLÁN
327548 | UNIDAD RADIOLOGICA PORTATIL (RAYOS X MOVIL DIGITAL). CONJUNTO DE APARATOS QUE CONFORMAN UN EQUIPO RADIOGRÁFICO PARA DIAGNÓSTICO, MÓVIL, DE FUNCIONAMIENTO DIGITAL Y USO GENERAL UTILIZADO EN DIVERSAS APLICACIONES DE OBTENCIÓN DE IMÁGENES PLANARES RUTINARIAS. APLICA TÉCNICAS DIGITALES PARA LA CAPTURA PRESENTACIÓN Y MANIPULACIÓN DE IMÁGENES, Y EL DISEÑO MÓVIL PERMITE QUE FUNCIONE CONECTADO LA RED O MEDIANTE BATERÍA, Y QUE EL TÉCNICO LO PUEDA DIRIGIR O EMPUJAR A DIVERSAS UBICACIONES DENTRO DE UN EDIF | PHILLIPS | R221/ADHHS | 1805535 | 4222400 | Valor factura | HOSPITAL GENERAL CULIACÁN
298185 | SISTEMA DE ADMINISTRACION ALMACENAMIENTO Y DISTRIBUCION Y PROCESAMIENTO DIGITAL DE IMAGENES MEDICAS ( PACS/RIS | AYCAN | OSIRIX |  | 3997940 | Valor factura | UNIDAD DE ESP. MÉDICAS Y DE DIAGNÓSTICO DE CÁNCER DE MAMA UNEME DEDICAM
398595 | MODULO DE AISLAMIENTO | S/M |  |  | 3959538.78 | Valor factura | HOSPITAL GENERAL DE MAZATLÁN
353135 | ESTERILIZADOR DE BAJA TEMPERATURA A TRAVES DE PLASMA DE PEROXIDO DE HIDROGENO | STERIS | VPRO MAX |  | 3913271.6 | Valor factura | HOSPITAL GENERAL DE MAZATLÁN
351396 | UNIDAD RADIOLOGICA PORTATIL (DIGITAL) | SIEMENS | MOBILETT MIRA MAX | 3634 | 3775503.04 | Valor factura | HOSPITAL GENERAL DE MAZATLÁN
351397 | UNIDAD RADIOLOGICA PORTATIL (DIGITAL) | SIEMENS | MOBILETT MIRA MAX | 3625 | 3775503.04 | Valor factura | HOSPITAL GENERAL DE MAZATLÁN
309757 | SERVIDOR PARA VARIAN | DELL | Tbox Server Assy | 27LRQL1 | 3569800 | Valor factura | INSTITUTO SINALOENSE DE CANCEROLOGÍA
309775 | SISTEMA EXTERNO DE LÁSERES | LAP LASER | Dorado CT-4-1 | 782006-002 | 3569000 | Valor factura | INSTITUTO SINALOENSE DE CANCEROLOGÍA
309610 | ESTACIÓN DE TRABAJO ACUITY | DELL | Precision T7500 | JKDCK4J | 3478900 | Valor factura | INSTITUTO SINALOENSE DE CANCEROLOGÍA
218858 | UNIDAD DE TOMOGRAFIA COMPUTARIZADA MULTICORTES DE 2 CORTES, DE DIF. PARTES DEL CUERPO CON FINES DIGNOSTICOS, GRANTRY. AGULACION DE 30°C, APERTURA DE 70 CM, MESA DEPACIENTE, CAP DE CARGA DE LA MESA DE 200 KG | NEUSOFT |  |  | 3468400 | Valor factura | HOSPITAL GENERAL ESCUINAPA
300120 | SET INSTRUMENTAL DE LAPAROSCOPIA, 2 CANULA PARA NEUMOPERITONEO DE VERESS, 2 TROCAR, CON PUNTA PIRAMIDAL, 5 TAPONES DE REPUESTO 11 MM, 5 TAPONES DE REPUESTO 5MM, 2 PIEZA DE REDUCCIO, 11/5 MM. 2 PINZA DE AGARRE CLICKLINE ATRAUMATICAS, 2 TIJERAS CLICKLINE GIRATORIAS, 2 PINZAS DE AGARRE CLICKLINE CON DENTADO ATRAUMATICO ESPECIALMENTE FINO | S/M |  |  | 3162088.08 | Valor factura | HOSPITAL DE LA MUJER
429182 | ULTRASONOGRAFO AVANZADO | PHILIPS | AFFINITI 30 | US421E1765 | 2767276.28 | Valor factura | CULIACÁN
353136 | ESTERILIZADOR DE VAPOR AUTOGENERADO (DOBLE PUERTA MEDIANO) | STERIS | AMSCO 400 SMALL |  | 2755058 | Valor factura | HOSPITAL GENERAL DE MAZATLÁN
353137 | ESTERILIZADOR DE VAPOR AUTOGENERADO (DOBLE PUERTA MEDIANO) | STERIS | AMSCO 400 SMALL |  | 2755058 | Valor factura | HOSPITAL GENERAL DE MAZATLÁN
398596 | MODULO DE AISLAMIENTO | S/M |  |  | 2716592.28 | Valor factura | HOSPITAL GENERAL LOS MOCHIS
309728 | MONTAJE PARA CAMILLACOUCH MOUNT | BrainLab |  | 1113910003 | 2680000 | Valor factura | INSTITUTO SINALOENSE DE CANCEROLOGÍA
309593 | DIGITALIZADOR GP9 | VARIAN |  | 892119-01 | 2600000 | Valor factura | INSTITUTO SINALOENSE DE CANCEROLOGÍA
309608 | ESTACIÓN DE TRABAJO BRACHYVISION | DELL | Precision T5500 | H48A423 | 2598000 | Valor factura | INSTITUTO SINALOENSE DE CANCEROLOGÍA
309609 | ESTACIÓN DE TRABAJO GAMMAMED PLUS IX | DELL | Optiplex 960 | H640646 | 2569800 | Valor factura | INSTITUTO SINALOENSE DE CANCEROLOGÍA
353154 | UNIDAD DE ANESTESIA ALTA ESPECIALIDAD | DRAGER | PERSEUS + OMEGA | ASHF0021 | 2551884 | Valor factura | HOSPITAL GENERAL DE MAZATLÁN
353173 | VIDEOENCOSCOPIO | KARL STORZ | SILVER SCOPE | A125401-2 | 2538067.24 | Valor factura | HOSPITAL GENERAL DE MAZATLÁN
351391 | ULTRASONOGRAFO (AVANZADO) | SIEMENS | ACUSON NX3 ELITE | 503686 | 2537254.08 | Valor factura | HOSPITAL GENERAL DE MAZATLÁN
351109 | CENTRAL DE MONITOREO PARA MULTIPLES CAMAS | ADVANCED | CMS-2000 | 31304-M18908070001 | 2536337.68 | Valor factura | HOSPITAL GENERAL DE MAZATLÁN
351110 | CENTRAL DE MONITOREO PARA MULTIPLES CAMAS | ADVANCED | CMS-2000 | 31304-M18908070002 | 2536337.68 | Valor factura | HOSPITAL GENERAL DE MAZATLÁN
351111 | CENTRAL DE MONITOREO PARA MULTIPLES CAMAS | ADVANCED | CMS-2000 | 31304-M18908070003 | 2536337.68 | Valor factura | HOSPITAL GENERAL DE MAZATLÁN
353152 | SISTEMA UNIVERSAL DE VIDEOP ARA ENDOSCOPIOS | KARL STORZ | IMAGE 1 | G12599930-2 | 2526463.76 | Valor factura | HOSPITAL GENERAL DE MAZATLÁN
353153 | SISTEMA UNIVERSAL DE VIDEOP ARA ENDOSCOPIOS | KARL STORZ | IMAGE 1 | G12599930-3 | 2526463.76 | Valor factura | HOSPITAL GENERAL DE MAZATLÁN
358903 | EQUIPO PARA ARTOSCOPIA | SIN MARCA |  |  | 2525114.88 | Valor factura | HOSPITAL GENERAL DE MAZATLÁN
353172 | VIDEOENDOSCOPIO | KARL STORZ | SILVER SCOPE | A125401-2 | 2516011 | Valor factura | HOSPITAL GENERAL DE MAZATLÁN
331702 | ESTERILIZADOR DE VAPOR AUTOGENERADO , ESTERILIZADOR DE VAPOR AUTOGENERADO DOS PUERTAS 250 LTS DEFINICIÓN CENETEC: Equipo que permite esterilizar objetos que resisten altas temperaturas y humedad de vapor a presión. DESCRIPCIÓN: 1.- Esterilizador de vapor Autogenerado con capacidad útil de 250 litros. 2.- Tipo empotrable. 3.- De una puerta automática deslizable controlada por pedal que permite tener las manos libres para el mejor acomodo de la carga en la cámara. | STERIS | ASMCO 400 | 033561701 | 2505704.4 | Valor factura | HOSPITAL GENERAL GUASAVE
331703 | ESTERILIZADOR DE VAPOR AUTOGENERADO , ESTERILIZADOR DE VAPOR AUTOGENERADO DOS PUERTAS 250 LTS DEFINICIÓN CENETEC: Equipo que permite esterilizar objetos que resisten altas temperaturas y humedad de vapor a presión. DESCRIPCIÓN: 1.- Esterilizador de vapor Autogenerado con capacidad útil de 250 litros. 2.- Tipo empotrable. 3.- De una puerta automática deslizable controlada por pedal que permite tener las manos libres para el mejor acomodo de la carga en la cámara. | STERIS | ASMCO 400 | 032611828 | 2505704.4 | Valor factura | HOSPITAL GENERAL GUASAVE
361009 | LAVADORA DE EQUIPO DE INHALOTERAPIA | GNATUS |  |  | 2491508.43 | Valor factura | HOSPITAL GENERAL DE MAZATLÁN
353170 | VIDEOBRONCOSCOPIO | KARL STORZ | 11900 BN | L1253506-9 | 2452871.04 | Valor factura | HOSPITAL GENERAL DE MAZATLÁN
353171 | VIDEOENDOSCOPIO | KARL STORZ | 11101 VN | L1253506-9 | 2452871.04 | Valor factura | HOSPITAL GENERAL DE MAZATLÁN
309491 | BARRA DE FIJACION EXACT BAR | VARIAN |  | TM53548000 | 2450000.01 | Valor factura | INSTITUTO SINALOENSE DE CANCEROLOGÍA
353666 | MASTOGRAFO, UNIDAD RADIOLOGICA DE MASTOGRAFÍA ANALOGA | PLANDMED | PLANMED SOPHIE CLASSIC S | CCCVS33406 | 2415536.67 | Valor factura | HOSPITAL INTEGRAL VALLE DEL CARRIZO
281627 | ENDOSCOPIO DE ALTA FEFINICION CON GASTROSCOPIO, COLONOSCOPI Y DUODENOSCOPIO, PROCESADOR DE IAMGENES DE VIDEO ENDOSCOPICAS DE ALTA DEFINICION | FUJIFILM | XL- 4450 | 15095A830 | 2309954.4 | Valor factura | HOSPITAL GENERAL CULIACÁN
331700 | UNIDAD DE ANESTESIA INTERMEDIA, ANESTESIA INTERMEDIA, UNIDAD DE DEFINICION: CONJUNTO DE EQUIPOS MÉDICOS UTILIZADOS EN PROCEDIMIENTOS QUE REQUIEREN DE APOYO ANESTÉSICO EN PACIENTES NEONATAL, PEDIÁTRICO, ADULTO Y ADULTO OBESO; CON EL OBJETIVO DE SUMINISTRAR Y MONITORIZAR DE FORMA CONTINUA O INTERMITENTE LA ADMINISTRACIÓN DE OXÍGENO, GASES MEDICINALES Y/O AGENTES ANESTÉSICOS. | DRAGER | PRIMUS | ASHM0259 | 2266998.44 | Valor factura | HOSPITAL GENERAL GUASAVE
331701 | UNIDAD DE ANESTESIA INTERMEDIA, ANESTESIA INTERMEDIA, UNIDAD DE DEFINICION: CONJUNTO DE EQUIPOS MÉDICOS UTILIZADOS EN PROCEDIMIENTOS QUE REQUIEREN DE APOYO ANESTÉSICO EN PACIENTES NEONATAL, PEDIÁTRICO, ADULTO Y ADULTO OBESO; CON EL OBJETIVO DE SUMINISTRAR Y MONITORIZAR DE FORMA CONTINUA O INTERMITENTE LA ADMINISTRACIÓN DE OXÍGENO, GASES MEDICINALES Y/O AGENTES ANESTÉSICOS. | DRAGER | PRIMUS | ASHM0278 | 2266998.44 | Valor factura | HOSPITAL GENERAL GUASAVE
359068 | OSTEODENSITÓMETRO. DESCRIPCIÓN: EQUIPO DE DIAGNÓSTICO PARA MEDIR LA DENSIDAD ÓSEA POR RASTREO. PARA RASTREOS DE FÉMUR, COLUMNA AP, CUERPO ENTERO, COLUMNA LATERAL. BRAZO CON ROTACIÓN DE 140º O MÁS. DETECTOR DE DOBLE ENERGÍA DE 570 ELEMENTOS O MÁS. MESA DE ALTURA MOTORIZADA DE 65 CM O MENOS A 85 CM O MÁS. TIEMPOS DE RASTREO: DE 12 SEG O MENOS PARA COLUMNA AP, DE 12 SEG O MENOS PARA FÉMUR, DE 240 SEG O MENOS PARA CUERPO ENTERO. PRECISIÓN DE 1.0% O MENOS. PROGRAMA INFORMÁTICO PARA CUANTIFICACIÓN DEL | NORLAND | DXA |  | 2262000 | Valor factura | HOSPITAL GENERAL DE MAZATLÁN
309700 | MESA QUIRURGICA | HYBASE | HYBASE 6100 | G9-04000241 | 2256000 | Valor factura | INSTITUTO SINALOENSE DE CANCEROLOGÍA
309770 | SISTEMA AUTOMÁTICO DE INYECCIÓN DE MEDIO DE CONTRASTE | MALLIN CRODT | Optivantage | CI1010B520 | 2195000 | Valor factura | INSTITUTO SINALOENSE DE CANCEROLOGÍA
290770 | UNIDAD DE ANESTESIA DE ALTA ESPECIALIDAD, 1.1. UNIDAD DE ANESTESIA GENERAL, COMPLETAMENTE INTEGRADO PARA ADMINISTRACIÓN DE OXÍGENO, ÓXIDO NITROSO, OTROS GASES MEDICINALES Y AGENTES ANESTÉSICOS. 2. GABINETE: 2.1. DOS VAPORIZADORES CON SISTEMA DE EXCLUSIÓN. 2.2. VENTILADOR ELECTRÓNICO INTERCONSTRUIDO QUE NO REQUIERE CONSUMO DE GAS MOTRIZ DE LA MISMA MARCA QUE LA MÁQUINA DE ANESTESIA, NO SE ACEPTAN VENTILADORES INTEGRADOS O DE OTRA MARCA. 2.3. MÍNIMO DOS CONTACTOS ELÉCTRICOS. 2.4. CAJ | DRAGER | PRIMUS | ASFE-0116 | 2170244 | Valor factura | HOSPITAL GENERAL CULIACÁN
290771 | UNIDAD DE ANESTESIA DE ALTA ESPECIALIDAD, 1.1. UNIDAD DE ANESTESIA GENERAL, COMPLETAMENTE INTEGRADO PARA ADMINISTRACIÓN DE OXÍGENO, ÓXIDO NITROSO, OTROS GASES MEDICINALES Y AGENTES ANESTÉSICOS. 2. GABINETE: 2.1. DOS VAPORIZADORES CON SISTEMA DE EXCLUSIÓN. 2.2. VENTILADOR ELECTRÓNICO INTERCONSTRUIDO QUE NO REQUIERE CONSUMO DE GAS MOTRIZ DE LA MISMA MARCA QUE LA MÁQUINA DE ANESTESIA, NO SE ACEPTAN VENTILADORES INTEGRADOS O DE OTRA MARCA. 2.3. MÍNIMO DOS CONTACTOS ELÉCTRICOS. 2.4. CAJ | DRAGER | PRIMUS | ASFE-0118 | 2170244 | Valor factura | HOSPITAL GENERAL CULIACÁN
290772 | UNIDAD DE ANESTESIA DE ALTA ESPECIALIDAD, 1.1. UNIDAD DE ANESTESIA GENERAL, COMPLETAMENTE INTEGRADO PARA ADMINISTRACIÓN DE OXÍGENO, ÓXIDO NITROSO, OTROS GASES MEDICINALES Y AGENTES ANESTÉSICOS. 2. GABINETE: 2.1. DOS VAPORIZADORES CON SISTEMA DE EXCLUSIÓN. 2.2. VENTILADOR ELECTRÓNICO INTERCONSTRUIDO QUE NO REQUIERE CONSUMO DE GAS MOTRIZ DE LA MISMA MARCA QUE LA MÁQUINA DE ANESTESIA, NO SE ACEPTAN VENTILADORES INTEGRADOS O DE OTRA MARCA. 2.3. MÍNIMO DOS CONTACTOS ELÉCTRICOS. 2.4. CAJ | DRAGER | PRIMUS | ASFE-0123 | 2170244 | Valor factura | HOSPITAL GENERAL CULIACÁN
290773 | UNIDAD DE ANESTESIA DE ALTA ESPECIALIDAD, 1.1. UNIDAD DE ANESTESIA GENERAL, COMPLETAMENTE INTEGRADO PARA ADMINISTRACIÓN DE OXÍGENO, ÓXIDO NITROSO, OTROS GASES MEDICINALES Y AGENTES ANESTÉSICOS. 2. GABINETE: 2.1. DOS VAPORIZADORES CON SISTEMA DE EXCLUSIÓN. 2.2. VENTILADOR ELECTRÓNICO INTERCONSTRUIDO QUE NO REQUIERE CONSUMO DE GAS MOTRIZ DE LA MISMA MARCA QUE LA MÁQUINA DE ANESTESIA, NO SE ACEPTAN VENTILADORES INTEGRADOS O DE OTRA MARCA. 2.3. MÍNIMO DOS CONTACTOS ELÉCTRICOS. 2.4. CAJ | DRAGER | PRIMUS | ASFE-0120 | 2170244 | Valor factura | HOSPITAL GENERAL CULIACÁN
290774 | UNIDAD DE ANESTESIA DE ALTA ESPECIALIDAD, 1.1. UNIDAD DE ANESTESIA GENERAL, COMPLETAMENTE INTEGRADO PARA ADMINISTRACIÓN DE OXÍGENO, ÓXIDO NITROSO, OTROS GASES MEDICINALES Y AGENTES ANESTÉSICOS. 2. GABINETE: 2.1. DOS VAPORIZADORES CON SISTEMA DE EXCLUSIÓN. 2.2. VENTILADOR ELECTRÓNICO INTERCONSTRUIDO QUE NO REQUIERE CONSUMO DE GAS MOTRIZ DE LA MISMA MARCA QUE LA MÁQUINA DE ANESTESIA, NO SE ACEPTAN VENTILADORES INTEGRADOS O DE OTRA MARCA. 2.3. MÍNIMO DOS CONTACTOS ELÉCTRICOS. 2.4. CAJ | DRAGER | PRIMUS | ASFE-0124 | 2170244 | Valor factura | HOSPITAL GENERAL CULIACÁN
290775 | UNIDAD DE ANESTESIA DE ALTA ESPECIALIDAD, 1.1. UNIDAD DE ANESTESIA GENERAL, COMPLETAMENTE INTEGRADO PARA ADMINISTRACIÓN DE OXÍGENO, ÓXIDO NITROSO, OTROS GASES MEDICINALES Y AGENTES ANESTÉSICOS. 2. GABINETE: 2.1. DOS VAPORIZADORES CON SISTEMA DE EXCLUSIÓN. 2.2. VENTILADOR ELECTRÓNICO INTERCONSTRUIDO QUE NO REQUIERE CONSUMO DE GAS MOTRIZ DE LA MISMA MARCA QUE LA MÁQUINA DE ANESTESIA, NO SE ACEPTAN VENTILADORES INTEGRADOS O DE OTRA MARCA. 2.3. MÍNIMO DOS CONTACTOS ELÉCTRICOS. 2.4. CAJ | FABIUS | PRIMUS | ASFE-0126 | 2170244 | Valor factura | HOSPITAL GENERAL DE MAZATLÁN
290776 | UNIDAD DE ANESTESIA DE ALTA ESPECIALIDAD, 1.1. UNIDAD DE ANESTESIA GENERAL, COMPLETAMENTE INTEGRADO PARA ADMINISTRACIÓN DE OXÍGENO, ÓXIDO NITROSO, OTROS GASES MEDICINALES Y AGENTES ANESTÉSICOS. 2. GABINETE: 2.1. DOS VAPORIZADORES CON SISTEMA DE EXCLUSIÓN. 2.2. VENTILADOR ELECTRÓNICO INTERCONSTRUIDO QUE NO REQUIERE CONSUMO DE GAS MOTRIZ DE LA MISMA MARCA QUE LA MÁQUINA DE ANESTESIA, NO SE ACEPTAN VENTILADORES INTEGRADOS O DE OTRA MARCA. 2.3. MÍNIMO DOS CONTACTOS ELÉCTRICOS. 2.4. CAJ | FABIUS | PRIMUS | ASFE-0125 | 2170244 | Valor factura | HOSPITAL GENERAL ESCUINAPA
290777 | UNIDAD DE ANESTESIA DE ALTA ESPECIALIDAD, 1.1. UNIDAD DE ANESTESIA GENERAL, COMPLETAMENTE INTEGRADO PARA ADMINISTRACIÓN DE OXÍGENO, ÓXIDO NITROSO, OTROS GASES MEDICINALES Y AGENTES ANESTÉSICOS. 2. GABINETE: 2.1. DOS VAPORIZADORES CON SISTEMA DE EXCLUSIÓN. 2.2. VENTILADOR ELECTRÓNICO INTERCONSTRUIDO QUE NO REQUIERE CONSUMO DE GAS MOTRIZ DE LA MISMA MARCA QUE LA MÁQUINA DE ANESTESIA, NO SE ACEPTAN VENTILADORES INTEGRADOS O DE OTRA MARCA. 2.3. MÍNIMO DOS CONTACTOS ELÉCTRICOS. 2.4. CAJ | FABIUS | PRIMUS | ASFE-0130 | 2170244 | Valor factura | HOSPITAL GENERAL ESCUINAPA
290778 | UNIDAD DE ANESTESIA DE ALTA ESPECIALIDAD, 1.1. UNIDAD DE ANESTESIA GENERAL, COMPLETAMENTE INTEGRADO PARA ADMINISTRACIÓN DE OXÍGENO, ÓXIDO NITROSO, OTROS GASES MEDICINALES Y AGENTES ANESTÉSICOS. 2. GABINETE: 2.1. DOS VAPORIZADORES CON SISTEMA DE EXCLUSIÓN. 2.2. VENTILADOR ELECTRÓNICO INTERCONSTRUIDO QUE NO REQUIERE CONSUMO DE GAS MOTRIZ DE LA MISMA MARCA QUE LA MÁQUINA DE ANESTESIA, NO SE ACEPTAN VENTILADORES INTEGRADOS O DE OTRA MARCA. 2.3. MÍNIMO DOS CONTACTOS ELÉCTRICOS. 2.4. CAJ | FABIUS | PRIMUS | ASFE-0128 | 2170244 | Valor factura | HOSPITAL GENERAL ESCUINAPA
290779 | UNIDAD DE ANESTESIA DE ALTA ESPECIALIDAD, 1.1. UNIDAD DE ANESTESIA GENERAL, COMPLETAMENTE INTEGRADO PARA ADMINISTRACIÓN DE OXÍGENO, ÓXIDO NITROSO, OTROS GASES MEDICINALES Y AGENTES ANESTÉSICOS. 2. GABINETE: 2.1. DOS VAPORIZADORES CON SISTEMA DE EXCLUSIÓN. 2.2. VENTILADOR ELECTRÓNICO INTERCONSTRUIDO QUE NO REQUIERE CONSUMO DE GAS MOTRIZ DE LA MISMA MARCA QUE LA MÁQUINA DE ANESTESIA, NO SE ACEPTAN VENTILADORES INTEGRADOS O DE OTRA MARCA. 2.3. MÍNIMO DOS CONTACTOS ELÉCTRICOS. 2.4. CAJ | FABIUS |  | ASFE-0132 | 2170244 | Valor factura | HOSPITAL GENERAL LOS MOCHIS
290780 | UNIDAD DE ANESTESIA DE ALTA ESPECIALIDAD, 1.1. UNIDAD DE ANESTESIA GENERAL, COMPLETAMENTE INTEGRADO PARA ADMINISTRACIÓN DE OXÍGENO, ÓXIDO NITROSO, OTROS GASES MEDICINALES Y AGENTES ANESTÉSICOS. 2. GABINETE: 2.1. DOS VAPORIZADORES CON SISTEMA DE EXCLUSIÓN. 2.2. VENTILADOR ELECTRÓNICO INTERCONSTRUIDO QUE NO REQUIERE CONSUMO DE GAS MOTRIZ DE LA MISMA MARCA QUE LA MÁQUINA DE ANESTESIA, NO SE ACEPTAN VENTILADORES INTEGRADOS O DE OTRA MARCA. 2.3. MÍNIMO DOS CONTACTOS ELÉCTRICOS. 2.4. CAJ | FABIUS |  | ASFE-0135 | 2170244 | Valor factura | HOSPITAL GENERAL LOS MOCHIS
351390 | ULTRASONOGRAFO (INTERMEDIO) | SIEMENS | ACUSON NX3 | 513249 | 2156695.2 | Valor factura | HOSPITAL GENERAL DE MAZATLÁN
352342 | MESA QUIRURGICA UNIVERSAL AVANZADA | INFIMED | VIVAX OT-02 | 1118/371 | 2123464.68 | Valor factura | HOSPITAL GENERAL DE MAZATLÁN
422606 | EQUIPO PARA LAPAROSCOPIA | HAWK |  | 102088772 | 2088000 | Valor factura | HOSPITAL INTEGRAL SAN IGNACIO
132911 | MARCO DE EXTEROTAXIA LEKSELL MODELO G, INCLUYE: BASE DE MARCO CON PIEZA FRONTAL RECTA, PIEZA FRONTAL CURVA, SET DE TORNILLOS DE FIJACION RAPIDA ( DOS DE 45 MM., CUATRO DE 55 MM. Y DOS DE 65 MM.), POSTES DE FIJACION ANTERIOR Y POSTERIOR (LARGO Y CORTO), TORNILLOS PARA OIDOS, SOPORTE PARA TORNILLOS DE OIDOS, INSTRUMENTO PARA DESATORNILLAR, KIT DE REPUESTO, SOCKET DE FIJACION, INCLUYE CHAROLA DE ESTERILIZACION; KIT DE ADAPTACION CT., KIT DE DAPTACION MR. | LEKSELL | G |  | 2077041.78 | Valor factura | HOSPITAL GENERAL CULIACÁN
398597 | MODULO DE AISLAMIENTO | S/M |  |  | 2048430.37 | Valor factura | HOSPITAL GENERAL GUASAVE
353161 | UNIDAD DE ANESTESIA INTERMEDIA | DRAGER | PRIMUS IE | ASLL-0076 | 2017003.36 | Valor factura | HOSPITAL GENERAL DE MAZATLÁN
307518 | UNIDAD RADIOLOGICA PARA MASTOGRAFIA, EQUIPO FIJO PARA REALIZAR ESTUDIOS RADIOLOGICOS DE GLANDULA MAMARIA, CON ACCESORIOS NECESARIOS PARA ESTAR EN POSIBILIDAD DE COLOCAR EL DISPOSITIVO DE BIOPSIA ESTEREOTAXICA COMPUTARIZADA Y MOTORIZADA, GENERADOR DE RAYOS X DE ALTA FRECUENCIA, O MULTIPULSOS DE POTENCIA CONSTANTE,, RANGO DE MAS, RANDO KV, TUBO DE RAYOS X, PUNTOS FOCALES FINO Y GRUESO, CAPACIDAD DE COLOR DE ANODO, COTROL AUTOMATICO DE EXPOSICION, DISTANCIA FOCO/ OBJETIVO O SID O FED. COLIMADOR | HOLOGIC-LORAD | M-IV | 18008147306 | 1998900.4 | Valor factura | OFICINA CENTRAL
271305 | QUIROFANO INTEGRADO. MONTAJE, COLUMNA FIJA AL TECHO CUBIERTA DE TECHO, SUSPENSION CON 3 BRAZOS PARA DOS LAMPARAS QUIRURGICAS Y UN MONITOR DE ALTA DEFINICION, GIRO ROTATORIO DE 360 GRADOS PARA LA LAMPARAS Y 330 GRADOS PARA EL MONITOR, EL BRAZO HORIZONTAL SUJETA EL BRAZO DE MUELLE Y PUEDE GIRAR 330 GRADOS EN EL CASO DE LOS MONITORES DE PANTALLA PLANA Y 360 GRADOS EN CASO DE LAS LAMPARAS | STRYKER | 0682400150 | 14F002908 | 1995199.03 | Valor factura | HOSPITAL GENERAL LOS MOCHIS
309664 | MANIQUI PARA RADIACION IMRT PHANTOM | BrainLab |  | 0706-09-003-60111 | 1970000 | Valor factura | INSTITUTO SINALOENSE DE CANCEROLOGÍA
208139 | EQUIPO CROMATOGRAFO DE GASES ACOPLADO A MASAS, MOD. VARIAN 220-MS INCLUYE MONITOR PLANO S/N CN-OG434H-74443-8-AI-G610, IMPRESORA HP 600 S/N MY 96R2J10M | VARIAN | 450-GC | GC0907B104 | 1955113.39 | Valor factura | LABORATORIO ESTATAL DE SALUD PUBLICA
331698 | UNIDAD DE ANESTESIA BÁSICA, ANESTESIA BASICA, UNIDAD DE DEFINICIÓN: Conjunto de equipos médicos utilizados en procedimientos que requieren de apoyo anestésico en pacientes pediátrico y adulto; con el objetivo de suministrar y monitorizar de forma continua o intermitente la administración de oxígeno, gases medicinales y/o agentes anestésicos. | DRAGER | FABIUS PLUS XL | ASJL0011 | 1938186 | Valor factura | HOSPITAL GENERAL GUASAVE
331699 | UNIDAD DE ANESTESIA BÁSICA, ANESTESIA BASICA, UNIDAD DE DEFINICIÓN: Conjunto de equipos médicos utilizados en procedimientos que requieren de apoyo anestésico en pacientes pediátrico y adulto; con el objetivo de suministrar y monitorizar de forma continua o intermitente la administración de oxígeno, gases medicinales y/o agentes anestésicos. | DRAGER | FABIUS PLUS XL | ASJL0010 | 1938186 | Valor factura | HOSPITAL GENERAL GUASAVE
332630 | ULTRASONÓGRAFO DEFINICIÓN: Sistema de ultrasonido para diagnóstico de propósito general, diseñado para su utilización en una amplia variedad de procedimientos extracorpóreos/intracorporeos del cuerpo humano. DESCRIPCIÓN: | SIEMENS | ACUSON NX2 | 521967 | 1913884 | Valor factura | HOSPITAL GENERAL GUASAVE
309618 | ESTACIÓN DE TRABAJO PARA MULTIHOJAS OPTIPLOX | DELL | Optiplex 960 | 4YLH3M1 | 1889999.99 | Valor factura | INSTITUTO SINALOENSE DE CANCEROLOGÍA
309620 | ESTACIÓN DE TRABAJO PARA RESPIRATORY GATING (RPM) | DELL | Presicion T3400 | 4122 | 1889999.99 | Valor factura | INSTITUTO SINALOENSE DE CANCEROLOGÍA
352336 | MESA QUIRURGICA ELECTROHIDRAULICA | INFIMED | VIVAX OT-02 | 1118/365 | 1877448.4 | Valor factura | HOSPITAL GENERAL DE MAZATLÁN
352337 | MESA QUIRURGICA ELECTROHIDRAULICA | INFIMED | VIVAX OT-02 | 1118/366 | 1877448.4 | Valor factura | HOSPITAL GENERAL DE MAZATLÁN
352338 | MESA QUIRURGICA ELECTROHIDRAULICA | INFIMED | VIVAX OT-02 | 1118/367 | 1877448.4 | Valor factura | HOSPITAL GENERAL DE MAZATLÁN
352339 | MESA QUIRURGICA ELECTROHIDRAULICA | INFIMED | VIVAX OT-02 | 1118/369 | 1877448.4 | Valor factura | HOSPITAL GENERAL DE MAZATLÁN
352340 | MESA QUIRURGICA ELECTROHIDRAULICA | INFIMED | VIVAX OT-02 | 1118/368 | 1877448.4 | Valor factura | HOSPITAL GENERAL DE MAZATLÁN
352341 | MESA QUIRURGICA ELECTROHIDRAULICA | INFIMED | VIVAX OT-02 | 1118/370 | 1877448.4 | Valor factura | HOSPITAL GENERAL DE MAZATLÁN
332680 | MESA QUIRÚRGICA MECÁNICO-HIDRAÚLICA, MESA QUIRURGICA UNIVERSAL MECANICO-HIDRAULICA BASICA. DEFINICIÓN: Mesa para facilitar el procedimiento quirúrgico con posiciones adecuadas para el paciente y el cirujano. | INFIMED | VIV AX | 1018/356 | 1877448.4 | Valor factura | HOSPITAL GENERAL GUASAVE
332681 | MESA QUIRÚRGICA MECÁNICO-HIDRAÚLICA, MESA QUIRURGICA UNIVERSAL MECANICO-HIDRAULICA BASICA. DEFINICIÓN: Mesa para facilitar el procedimiento quirúrgico con posiciones adecuadas para el paciente y el cirujano. | INFIMED | VIV AX | 1018357 | 1877448.4 | Valor factura | HOSPITAL GENERAL GUASAVE
309557 | COLLIMATOR MOUNT | BrainLab |  | 1104309011-405003A | 1875900 | Valor factura | INSTITUTO SINALOENSE DE CANCEROLOGÍA
417692 | RAYOS X FIJO: UNIDAD RADIOLOGICA DIGITAL PARA ESTUDIOS DE TORAX | FUJIFILM | FDR SMART | DXI1990113A | 1844400 | Valor factura | HOSPITAL INTEGRAL SAN IGNACIO
332665 | VENTILADOR DE ALTA FRECUENCIA OSCILATORIA PEDIÁTRICO / NEONATAL CON MODO CONVENCIONAL DEFINICIÓN: Equipo electromecánico controlado por microprocesador, de soporte de vida para apoyo en modo de ventilación de alta frecuencia oscilatoria y convencional para pacientes neonatos y pediátricos con compromiso de la función espiratoria. DESCRIPCIÓN: 1.- Pantalla interconstruida: 1.1.- Tipo LCD, LCD-TFT, TFT o LED. 1.2.- A color. 1.3.- Sensible al tacto o touch-screen. 1.4.- Tamaño de 17" o mayor. 2. | DRAGER | BABYLOG VN500 | ASLK-0126 | 1821568.88 | Valor factura | HOSPITAL GENERAL GUASAVE
355418 | UNIDAD RADIOLOGICA DIGITAL PARA ESTUDIOS TORAX | MEDIEN | GALAXY 40P |  | 1799141.79 | Valor factura | HOSPITAL INTEGRAL VALLE DEL CARRIZO
397994 | EQUIPO MOVIL DE RADIOLOGIA CON FLUOROSCOPIA PARA DIAGNOSTICO CON SUSTRACCION DIGITAL EN TIEMPO REAL, QUE UTILIZA UN BRAZO EN C | PHILIPS | DIGITAL DIAGNOSTIC 4 HIGH | 18200223 | 1795704.16 | Valor factura | HOSPITAL GENERAL CULIACÁN
352861 | INCUBADORA PARA RECIEN NACIDO | DRAGER | BABYLEO TN500 | ASLJ-0001 | 1791956.4 | Valor factura | HOSPITAL GENERAL DE MAZATLÁN
352862 | INCUBADORA PARA RECIEN NACIDO | DRAGER | BABYLEO TN500 | ASLJ-0078 | 1791956.4 | Valor factura | HOSPITAL GENERAL DE MAZATLÁN
352863 | INCUBADORA PARA RECIEN NACIDO | DRAGER | BABYLEO TN500 | ASLJ-0079 | 1791956.4 | Valor factura | HOSPITAL GENERAL DE MAZATLÁN
352864 | INCUBADORA PARA RECIEN NACIDO | DRAGER | BABYLEO TN500 | ASLJ-0080 | 1791956.4 | Valor factura | HOSPITAL GENERAL DE MAZATLÁN
352865 | INCUBADORA PARA RECIEN NACIDO | DRAGER | BABYLEO TN500 | ASLJ-0082 | 1791956.4 | Valor factura | HOSPITAL GENERAL DE MAZATLÁN
352866 | INCUBADORA PARA RECIEN NACIDO | DRAGER | BABYLEO TN500 | ASLJ-0083 | 1791956.4 | Valor factura | HOSPITAL GENERAL DE MAZATLÁN
352867 | INCUBADORA PARA RECIEN NACIDO | DRAGER | BABYLEO TN500 | ASLJ-0086 | 1791956.4 | Valor factura | HOSPITAL GENERAL DE MAZATLÁN
353245 | INCUBADORA PARA RECIEN NACIDO | DRAGER | ISOLETTE 8000 |  | 1791956.4 | Valor factura | HOSPITAL INTEGRAL VALLE DEL CARRIZO
353246 | INCUBADORA PARA RECIEN NACIDO | DRAGER | ISOLETTE 8000 |  | 1791956.4 | Valor factura | HOSPITAL INTEGRAL VALLE DEL CARRIZO
332647 | INCUBADORA DE TRASLADO DEFINICION: EQUIPO DE TRASLADO CON CUBIERTA TRANSPARENTE, DISEÑADO PARA PROPORCIONAR UN AMBIENTE CERRADO CONTROLANDO LA TEMPERATURA DEL AIRE Y LA TEMPERATURA DE LA PIEL DEL PACIENTE. ESPECIFICACIONES: 1.- Incubadora de traslado intrahospitalario. 2.- Con modos de operación: corriente alterna, corriente directa y batería. 3.- Módulo de control electrónico. 4.- Controles: 4.1.- Con control de temperatura del aire de 21.5°C o menor a 38º C o mayor. 4.2.- Con resolución de 0. | DRAGER | TI500 | HH12682 | 1739998.84 | Valor factura | HOSPITAL GENERAL GUASAVE
332648 | INCUBADORA DE TRASLADO DEFINICION: EQUIPO DE TRASLADO CON CUBIERTA TRANSPARENTE, DISEÑADO PARA PROPORCIONAR UN AMBIENTE CERRADO CONTROLANDO LA TEMPERATURA DEL AIRE Y LA TEMPERATURA DE LA PIEL DEL PACIENTE. ESPECIFICACIONES: 1.- Incubadora de traslado intrahospitalario. 2.- Con modos de operación: corriente alterna, corriente directa y batería. 3.- Módulo de control electrónico. 4.- Controles: 4.1.- Con control de temperatura del aire de 21.5°C o menor a 38º C o mayor. 4.2.- Con resolución de 0. | DRAGER | TI500 | HH12683 | 1739998.84 | Valor factura | HOSPITAL GENERAL GUASAVE
353243 | INCUBADORA DE TRASLADO | DRAGER | TI500 GLOBETROTTER | CH02602 | 1739998.84 | Valor factura | HOSPITAL INTEGRAL VALLE DEL CARRIZO
353244 | INCUBADORA DE TRASLADO | DRAGER | TI500 GLOBETROTTER | CH02598 | 1739998.84 | Valor factura | HOSPITAL INTEGRAL VALLE DEL CARRIZO
352859 | INCUBADORA DE TRASLADO | DRAGER | GLOBETROTTER | CH02594 | 1739884 | Valor factura | HOSPITAL GENERAL DE MAZATLÁN
352860 | INCUBADORA DE TRASLADO | DRAGER | GLOBETROTTER | KF02307 | 1739884 | Valor factura | HOSPITAL GENERAL DE MAZATLÁN
353247 | VENTILADOR DE ALTA FRECUENCIA OSCILATORIA PEDIATRICO/NEONATAL CON MODO CONVENCIONAL | DRAGER | VN500 | ASLK0067 | 1727817.68 | Valor factura | HOSPITAL INTEGRAL VALLE DEL CARRIZO
352903 | VENTILADOR DE ALTA FRECUENCIA OSCILATORIA PEDIATRICO/NEONATAL CON MODO CONVENCIONAL | DRAGER |  | ASLK-0072 | 1727808.4 | Valor factura | HOSPITAL GENERAL DE MAZATLÁN
352904 | VENTILADOR DE ALTA FRECUENCIA OSCILATORIA PEDIATRICO/NEONATAL CON MODO CONVENCIONAL | DRAGER |  | ASLK-0073 | 1727808.4 | Valor factura | HOSPITAL GENERAL DE MAZATLÁN
211208 | ESPECTOFOTOMETRO, SISTEMA SPECTRA DUO INCLUYENDO UN SPECTRA 24OFS Y UN ESPECTRA 240 ZEEMAN CON HORNO DE GRAFITO, | ZEE MAN | GTA 120 |  | 1645441.73 | Valor factura | LABORATORIO ESTATAL DE SALUD PUBLICA
303711 | SISTEMA DE CROMATOGRAFIA DE LIQUIDOS DE ALTA RESOLUCION, SE INCLUYE UNA BOMBA CUATERNARIA Y EL ADMINISTRADOR DE DISOLVENTES, 1 DESGASIFICADOR DE VACIO DE 5 CANALES S/N: 260S15051101F, 1 AUTOMUESTRADOR MOD: FLEXAR LC, MCA: PERKINELMER, 1 DETECTOR DE UV/VIS MOD: FLEXAR LC, MCA: PERKINELMER, 1 HORNO DE CIRCULACION FORZADA DE AIRE PARA COLUMNAS CROMATOGRAFICAS S/N: OVPF150515747, | PERKIN ELMER | ALTUS A-10 | E15P01089A | 1641082.85 | Valor factura | LABORATORIO ESTATAL DE SALUD PUBLICA
213404 | EQUIPOS AUTOMATIZADOS DE ANALISIS GENETICO PARA SECUENCIACION Y ANALISIS DE ACIDOS NUCLEICOS | BECKMAN | GEXP | A609740058 | 1599998.44 | Valor factura | LABORATORIO ESTATAL DE SALUD PUBLICA
309578 | CONSOLA DE CONTROL GAMMAMED PLUS | VARIAN |  | GM643 | 1598900 | Valor factura | INSTITUTO SINALOENSE DE CANCEROLOGÍA
429183 | ULTRASONOGRADO INTERMEDIO | PHILIPS | CLEARVUE | SZ32080291 | 1593550 | Valor factura | CULIACÁN
357260 | SET DE ARTROCOPIA CON IMPLANTE | KUALITY |  |  | 1587999.4 | Valor factura | HOSPITAL GENERAL DE MAZATLÁN
351218 | EQUIPO PARA TINCION AUTOMATIZADA DE TEJIDO | LEICA | ST 5010 | 00000005100 | 1576088.52 | Valor factura | HOSPITAL GENERAL DE MAZATLÁN
290760 | UNIDAD DE ANESTESIA INTERMEDIA, 1.1. UNIDAD DE ANESTESIA GENERAL, PARA ADMINISTRACIÓN DE OXÍGENO, ÓXIDO NITROSO, OTROS GASES MEDICINALES Y AGENTES ANESTÉSICOS. 2. CARACTERÍSTICAS GENERALES: GABINETE: 2.1. UN VAPORIZADOR DE LA MISMA MARCA QUE LA MÁQUINA DE ANESTESIA CON SISTEMA DE EXCLUSIÓN. 2.2. VENTILADOR INTERCONSTRUIDOCONTROLADO ELECTRÓNICAMENTE, DE FUNCIONAMIENTO ELÉCTRICO CONCAPACIDAD DE VENTILAR AUTOMÁTICAMENTE CON AIRE AMBIENTAL EN CASO DE FALLO TOTAL DE GASES MEDICINALES (O2 | FABIUS |  | ASFE-0098 | 1575280 | Valor factura | HOSPITAL DE LA MUJER
290761 | UNIDAD DE ANESTESIA INTERMEDIA, 1.1. UNIDAD DE ANESTESIA GENERAL, PARA ADMINISTRACIÓN DE OXÍGENO, ÓXIDO NITROSO, OTROS GASES MEDICINALES Y AGENTES ANESTÉSICOS. 2. CARACTERÍSTICAS GENERALES: GABINETE: 2.1. UN VAPORIZADOR DE LA MISMA MARCA QUE LA MÁQUINA DE ANESTESIA CON SISTEMA DE EXCLUSIÓN. 2.2. VENTILADOR INTERCONSTRUIDOCONTROLADO ELECTRÓNICAMENTE, DE FUNCIONAMIENTO ELÉCTRICO CONCAPACIDAD DE VENTILAR AUTOMÁTICAMENTE CON AIRE AMBIENTAL EN CASO DE FALLO TOTAL DE GASES MEDICINALES (O2 | FABIUS |  | ASFE-0101 | 1575280 | Valor factura | HOSPITAL DE LA MUJER
290762 | UNIDAD DE ANESTESIA INTERMEDIA, 1.1. UNIDAD DE ANESTESIA GENERAL, PARA ADMINISTRACIÓN DE OXÍGENO, ÓXIDO NITROSO, OTROS GASES MEDICINALES Y AGENTES ANESTÉSICOS. 2. CARACTERÍSTICAS GENERALES: GABINETE: 2.1. UN VAPORIZADOR DE LA MISMA MARCA QUE LA MÁQUINA DE ANESTESIA CON SISTEMA DE EXCLUSIÓN. 2.2. VENTILADOR INTERCONSTRUIDOCONTROLADO ELECTRÓNICAMENTE, DE FUNCIONAMIENTO ELÉCTRICO CONCAPACIDAD DE VENTILAR AUTOMÁTICAMENTE CON AIRE AMBIENTAL EN CASO DE FALLO TOTAL DE GASES MEDICINALES (O2 | FABIUS |  | ASFE-0104 | 1575280 | Valor factura | HOSPITAL DE LA MUJER
290763 | UNIDAD DE ANESTESIA INTERMEDIA, 1.1. UNIDAD DE ANESTESIA GENERAL, PARA ADMINISTRACIÓN DE OXÍGENO, ÓXIDO NITROSO, OTROS GASES MEDICINALES Y AGENTES ANESTÉSICOS. 2. CARACTERÍSTICAS GENERALES: GABINETE: 2.1. UN VAPORIZADOR DE LA MISMA MARCA QUE LA MÁQUINA DE ANESTESIA CON SISTEMA DE EXCLUSIÓN. 2.2. VENTILADOR INTERCONSTRUIDOCONTROLADO ELECTRÓNICAMENTE, DE FUNCIONAMIENTO ELÉCTRICO CONCAPACIDAD DE VENTILAR AUTOMÁTICAMENTE CON AIRE AMBIENTAL EN CASO DE FALLO TOTAL DE GASES MEDICINALES (O2 | FABIUS |  | ASFE-0099 | 1575280 | Valor factura | HOSPITAL DE LA MUJER
290767 | UNIDAD DE ANESTESIA INTERMEDIA, 1.1. UNIDAD DE ANESTESIA GENERAL, PARA ADMINISTRACIÓN DE OXÍGENO, ÓXIDO NITROSO, OTROS GASES MEDICINALES Y AGENTES ANESTÉSICOS. 2. CARACTERÍSTICAS GENERALES: GABINETE: 2.1. UN VAPORIZADOR DE LA MISMA MARCA QUE LA MÁQUINA DE ANESTESIA CON SISTEMA DE EXCLUSIÓN. 2.2. VENTILADOR INTERCONSTRUIDOCONTROLADO ELECTRÓNICAMENTE, DE FUNCIONAMIENTO ELÉCTRICO CONCAPACIDAD DE VENTILAR AUTOMÁTICAMENTE CON AIRE AMBIENTAL EN CASO DE FALLO TOTAL DE GASES MEDICINALES (O2 | FABIUS |  | ASFE-0107 | 1575280 | Valor factura | HOSPITAL GENERAL DE GUAMUCHIL
290764 | UNIDAD DE ANESTESIA INTERMEDIA, 1.1. UNIDAD DE ANESTESIA GENERAL, PARA ADMINISTRACIÓN DE OXÍGENO, ÓXIDO NITROSO, OTROS GASES MEDICINALES Y AGENTES ANESTÉSICOS. 2. CARACTERÍSTICAS GENERALES: GABINETE: 2.1. UN VAPORIZADOR DE LA MISMA MARCA QUE LA MÁQUINA DE ANESTESIA CON SISTEMA DE EXCLUSIÓN. 2.2. VENTILADOR INTERCONSTRUIDOCONTROLADO ELECTRÓNICAMENTE, DE FUNCIONAMIENTO ELÉCTRICO CONCAPACIDAD DE VENTILAR AUTOMÁTICAMENTE CON AIRE AMBIENTAL EN CASO DE FALLO TOTAL DE GASES MEDICINALES (O2 | FABIUS |  | ASFE-0105 | 1575280 | Valor factura | HOSPITAL GENERAL GUASAVE
290765 | UNIDAD DE ANESTESIA INTERMEDIA, 1.1. UNIDAD DE ANESTESIA GENERAL, PARA ADMINISTRACIÓN DE OXÍGENO, ÓXIDO NITROSO, OTROS GASES MEDICINALES Y AGENTES ANESTÉSICOS. 2. CARACTERÍSTICAS GENERALES: GABINETE: 2.1. UN VAPORIZADOR DE LA MISMA MARCA QUE LA MÁQUINA DE ANESTESIA CON SISTEMA DE EXCLUSIÓN. 2.2. VENTILADOR INTERCONSTRUIDOCONTROLADO ELECTRÓNICAMENTE, DE FUNCIONAMIENTO ELÉCTRICO CONCAPACIDAD DE VENTILAR AUTOMÁTICAMENTE CON AIRE AMBIENTAL EN CASO DE FALLO TOTAL DE GASES MEDICINALES (O2 | FABIUS |  | ASFE-0100 | 1575280 | Valor factura | HOSPITAL GENERAL GUASAVE
290766 | UNIDAD DE ANESTESIA INTERMEDIA, 1.1. UNIDAD DE ANESTESIA GENERAL, PARA ADMINISTRACIÓN DE OXÍGENO, ÓXIDO NITROSO, OTROS GASES MEDICINALES Y AGENTES ANESTÉSICOS. 2. CARACTERÍSTICAS GENERALES: GABINETE: 2.1. UN VAPORIZADOR DE LA MISMA MARCA QUE LA MÁQUINA DE ANESTESIA CON SISTEMA DE EXCLUSIÓN. 2.2. VENTILADOR INTERCONSTRUIDOCONTROLADO ELECTRÓNICAMENTE, DE FUNCIONAMIENTO ELÉCTRICO CONCAPACIDAD DE VENTILAR AUTOMÁTICAMENTE CON AIRE AMBIENTAL EN CASO DE FALLO TOTAL DE GASES MEDICINALES (O2 | FABIUS |  | ASFE-0106 | 1575280 | Valor factura | HOSPITAL GENERAL GUASAVE
290768 | UNIDAD DE ANESTESIA INTERMEDIA, 1.1. UNIDAD DE ANESTESIA GENERAL, PARA ADMINISTRACIÓN DE OXÍGENO, ÓXIDO NITROSO, OTROS GASES MEDICINALES Y AGENTES ANESTÉSICOS. 2. CARACTERÍSTICAS GENERALES: GABINETE: 2.1. UN VAPORIZADOR DE LA MISMA MARCA QUE LA MÁQUINA DE ANESTESIA CON SISTEMA DE EXCLUSIÓN. 2.2. VENTILADOR INTERCONSTRUIDOCONTROLADO ELECTRÓNICAMENTE, DE FUNCIONAMIENTO ELÉCTRICO CONCAPACIDAD DE VENTILAR AUTOMÁTICAMENTE CON AIRE AMBIENTAL EN CASO DE FALLO TOTAL DE GASES MEDICINALES (O2 | FABIUS |  | ASFE-0102 | 1575280 | Valor factura | HOSPITAL GENERAL LA CRUZ
290769 | UNIDAD DE ANESTESIA INTERMEDIA, 1.1. UNIDAD DE ANESTESIA GENERAL, PARA ADMINISTRACIÓN DE OXÍGENO, ÓXIDO NITROSO, OTROS GASES MEDICINALES Y AGENTES ANESTÉSICOS. 2. CARACTERÍSTICAS GENERALES: GABINETE: 2.1. UN VAPORIZADOR DE LA MISMA MARCA QUE LA MÁQUINA DE ANESTESIA CON SISTEMA DE EXCLUSIÓN. 2.2. VENTILADOR INTERCONSTRUIDOCONTROLADO ELECTRÓNICAMENTE, DE FUNCIONAMIENTO ELÉCTRICO CONCAPACIDAD DE VENTILAR AUTOMÁTICAMENTE CON AIRE AMBIENTAL EN CASO DE FALLO TOTAL DE GASES MEDICINALES (O2 | FABIUS |  | ASFE-0103 | 1575280 | Valor factura | HOSPITAL GENERAL LA CRUZ
353146 | SIERRA ELECTRICA OSCILANTE PARA HUESOS | STRYKER | SYSTEM 8 | 1732121109 | 1542788.4 | Valor factura | HOSPITAL GENERAL DE MAZATLÁN
353147 | SIERRA ELECTRICA OSCILANTE PARA HUESOS | STRYKER | SYSTEM 8 | 1732121110 | 1542788.4 | Valor factura | HOSPITAL GENERAL DE MAZATLÁN
351219 | MICROTOMO CON SISTEMA DE CONGELACION AUTOMATICA ROTATORIO TIPO CRIOSTATO | LEICA | CM 1860 | 3744 | 1542779.12 | Valor factura | HOSPITAL GENERAL DE MAZATLÁN
322727 | ESTERILIZADOR DE BAJA TEMPERATURA, GABINETE VERTICAL CON SISTEMA DE SEGURIDAD | ASP STERRAD | 100NX | 1041170063 | 1499999.89 | Valor factura | HOSPITAL GENERAL LOS MOCHIS
405813 | ULTRASONOGRAFO, EQUIPO DE ULTRASONIDO CON FINES DIAGNÓSTICOS, APLICABLE EN PACIENTES ADULTOS Y PEDIÁTRICO. CON LAS SIGUIENTES CARACTERÍSTICAS, SELECCIONABLE DE ACUERDO A LAS NECESIDADES DE LAS UNIDADES MÉDICAS. | MINDRAY |  | 7V-03001990 | 1490000 | Valor factura | CULIACÁN
405814 | ULTRASONOGRAFO, EQUIPO DE ULTRASONIDO CON FINES DIAGNÓSTICOS, APLICABLE EN PACIENTES ADULTOS Y PEDIÁTRICO. CON LAS SIGUIENTES CARACTERÍSTICAS, SELECCIONABLE DE ACUERDO A LAS NECESIDADES DE LAS UNIDADES MÉDICAS. | MINDRAY |  | 7V-03001991 | 1490000 | Valor factura | HOSPITAL GENERAL LOS MOCHIS
351222 | PROCESADOR AUTOMATICO DE TEJIDOS | LEICA | TP 1020 | 7332 | 1449953.6 | Valor factura | HOSPITAL GENERAL DE MAZATLÁN
351392 | ULTRASONOGRAFO (BASICO) | SIEMENS | ACUSON NX2 | 521986 | 1443591 | Valor factura | HOSPITAL GENERAL DE MAZATLÁN
353218 | ULTRASONOGRAFO | SIEMENS | ACUSON NX2 | 522114 | 1443591 | Valor factura | HOSPITAL INTEGRAL VALLE DEL CARRIZO
353155 | UNIDAD DE ANESTESIA BASICA | DRAGER | FABIUS PLUS+DELTA | ASLK-0182 | 1437878 | Valor factura | HOSPITAL GENERAL DE MAZATLÁN
353156 | UNIDAD DE ANESTESIA BASICA | DRAGER | FABIUS PLUS+DELTA | ASLK-0183 | 1437878 | Valor factura | HOSPITAL GENERAL DE MAZATLÁN
353157 | UNIDAD DE ANESTESIA BASICA | DRAGER | FABIUS PLUS+DELTA | ASLK-0184 | 1437878 | Valor factura | HOSPITAL GENERAL DE MAZATLÁN
353158 | UNIDAD DE ANESTESIA BASICA | DRAGER | FABIUS PLUS+DELTA | ASLK-0185 | 1437878 | Valor factura | HOSPITAL GENERAL DE MAZATLÁN
353159 | UNIDAD DE ANESTESIA BASICA | DRAGER | FABIUS PLUS+DELTA | ASLK-0186 | 1437878 | Valor factura | HOSPITAL GENERAL DE MAZATLÁN
353160 | UNIDAD DE ANESTESIA BASICA | DRAGER | FABIUS PLUS+DELTA | ASLI0059 | 1437878 | Valor factura | HOSPITAL GENERAL DE MAZATLÁN
353259 | UNIDAD DE ANESTESIA BASICA | DRAGER | FABIUS PLUS XL+DELTA | ASLL0102 | 1437878 | Valor factura | HOSPITAL INTEGRAL VALLE DEL CARRIZO
353260 | UNIDAD DE ANESTESIA BASICA | DRAGER | FABIUS PLUS XL+DELTA | ASLL0095 | 1437878 | Valor factura | HOSPITAL INTEGRAL VALLE DEL CARRIZO
353261 | UNIDAD DE ANESTESIA BASICA | DRAGER | FABIUS PLUS XL+DELTA | ASLL0106 | 1437878 | Valor factura | HOSPITAL INTEGRAL VALLE DEL CARRIZO
287560 | MICROSCOPIO QUIRURGICO OFTALMOSCOPIO BASICO EQUIPO BASICO DE MICORSCOPIA RODABLE. ROADBLE CON SISTEMA DE FRENADO DE FACIL Y SEGURO DESPLAZAMIENTO, BRAZO ARTICULADO COMPESADO Y DE CONTRABALANCEO | TOPCON | OMS-710 | 511018 | 1388752 | Valor factura | OFICINA CENTRAL
105440 | EQUIPO MEDICO PAA PRUEBAS DE ESFUERZO CARDIO 2 Y PLESTIMOGRAFO ELITE DX | MED GRAPHICS | 830001-005 | 188000094 | 1376131.63 | Valor factura | HOSPITAL GENERAL CULIACÁN
260984 | MASTOGRAFO ANALOGO UNIDAD DE RAYOS X ANALOGO ESPECIFICO PARA ESTUDIOS DE MASTOGRAFIA COMPLETALMENTE AUTOMATICO | CINTEC MEDICAL |  |  | 1372762.85 | Valor factura | INSTITUTO SINALOENSE DE CANCEROLOGÍA
332682 | MESA QUIRÚRGICA MECÁNICO-HIDRAÚLICA, MESA QUIRURGICA UNIVERSAL MECANICO-HIDRAULICA BASICA. DEFINICIÓN: Mesa para facilitar el procedimiento quirúrgico con posiciones adecuadas para el paciente y el cirujano. | INFIMED | FENIX OT-01 | 1018/208 | 1322365.2 | Valor factura | HOSPITAL GENERAL GUASAVE
332683 | MESA QUIRÚRGICA MECÁNICO-HIDRAÚLICA, MESA QUIRURGICA UNIVERSAL MECANICO-HIDRAULICA BASICA. DEFINICIÓN: Mesa para facilitar el procedimiento quirúrgico con posiciones adecuadas para el paciente y el cirujano. | INFIMED | FENIX OT-01 | 1018/209 | 1322365.2 | Valor factura | HOSPITAL GENERAL GUASAVE
331691 | VENTILADOR VOLUMETRICO NEONATAL-PEDIÁTRICO-ADULTO, VENTILADOR NEONATAL, VENTILADOR NEONATAL PARA CUIDADOS INTENSIVOS DEFINICIÓN: Equipo electromecánico controlado por microprocesador, de soporte de vida para apoyo ventilatorio en pacientes adultos, pediátricos y neonatales que tienen comprometida la función respiratoria. Con pantalla a color que muestre gráficas, datos numéricos, alarmas priorizadas en tiempo real y los diferentes modos ventilatorios seleccionados para un adecuado tratamiento. | DRAGER | EVITA V300 | ASLB0023 | 1321240 | Valor factura | HOSPITAL GENERAL GUASAVE
331692 | VENTILADOR VOLUMETRICO NEONATAL-PEDIÁTRICO-ADULTO, VENTILADOR NEONATAL, VENTILADOR NEONATAL PARA CUIDADOS INTENSIVOS DEFINICIÓN: Equipo electromecánico controlado por microprocesador, de soporte de vida para apoyo ventilatorio en pacientes adultos, pediátricos y neonatales que tienen comprometida la función respiratoria. Con pantalla a color que muestre gráficas, datos numéricos, alarmas priorizadas en tiempo real y los diferentes modos ventilatorios seleccionados para un adecuado tratamiento. | DRAGER | EVITA V300 | ASLB0018 | 1321240 | Valor factura | HOSPITAL GENERAL GUASAVE
432439 | SIMULADOR DE PARTO CON SISTEMA DE AUTOCONTROL A TRAVES DE LAPTOP Y MONITOR VIRTUAL | GAUMARD |  |  | 1300039.17 | Valor factura | HOSPITAL DE LA MUJER
432947 | PLATAFORMA PARA EXTRACCION DE ACIDOS NUCLEICOS | BIONEER | EXIPREP 96 LITE | EP96L-BXC020 | 1291988.28 | Valor factura | LABORATORIO ESTATAL DE SALUD PUBLICA
163346 | MICROSCOPIOAXIOMAGER Z1 CON MONITOR TFT Y TODAS LAS ESPECIFICACIONES DESCRITAS EN SU COTIZACION | S/M |  |  | 1278040.36 | Valor factura | HOSPITAL GENERAL CULIACÁN
359286 | UNIDAD OTORRINOLARINGOLÓGICA. UNIDAD OTORRINOLARINGOLÓGICA UNIDAD FIJA INTEGRADA POR ADITAMENTOS NECESARIOS PARA EL DIAGNÓSTICO Y TRATAMIENTO DE PROBLEMAS DE ÓIDO, NARIZ, SENOS PARANASALES, FARINGE Y LARINGE | OPTIMUS | OES |  | 1276290 | Valor factura | HOSPITAL GENERAL DE MAZATLÁN
353140 | CITOURETEROSCOPIO | KARL STORZ | HOPKINS 2 | S1530269-1 | 1270524.8 | Valor factura | HOSPITAL GENERAL DE MAZATLÁN
353249 | VENTILADOR VOLUMETRICO NEONATAL-PEDIATRICO-ADULTO | DRAGER | V300 | ASLK0148 | 1259753.04 | Valor factura | HOSPITAL INTEGRAL VALLE DEL CARRIZO
353250 | VENTILADOR VOLUMETRICO NEONATAL-PEDIATRICO-ADULTO | DRAGER | V300 | ASLK0149 | 1259753.04 | Valor factura | HOSPITAL INTEGRAL VALLE DEL CARRIZO
352868 | VENTILADOR ADULTO-PEDIATRICO-NEONATAL | DRAGER | EVITA V300 | ASLB0019 | 1259750.72 | Valor factura | HOSPITAL GENERAL DE MAZATLÁN
352869 | VENTILADOR ADULTO-PEDIATRICO-NEONATAL | DRAGER | EVITA V300 | ASLB0022 | 1259750.72 | Valor factura | HOSPITAL GENERAL DE MAZATLÁN
352870 | VENTILADOR ADULTO-PEDIATRICO-NEONATAL | DRAGER | EVITA V300 | ASLB0017 | 1259750.72 | Valor factura | HOSPITAL GENERAL DE MAZATLÁN
352871 | VENTILADOR ADULTO-PEDIATRICO-NEONATAL | DRAGER | EVITA V300 | ASLB0021 | 1259750.72 | Valor factura | HOSPITAL GENERAL DE MAZATLÁN
352872 | VENTILADOR ADULTO-PEDIATRICO-NEONATAL | DRAGER | EVITA V300 | ASLB0095 | 1259750.72 | Valor factura | HOSPITAL GENERAL DE MAZATLÁN
352873 | VENTILADOR ADULTO-PEDIATRICO-NEONATAL | DRAGER | EVITA V300 | ASLK-0296 | 1259750.72 | Valor factura | HOSPITAL GENERAL DE MAZATLÁN
352874 | VENTILADOR ADULTO-PEDIATRICO-NEONATAL | DRAGER | EVITA V300 | ASLK-0297 | 1259750.72 | Valor factura | HOSPITAL GENERAL DE MAZATLÁN
352875 | VENTILADOR ADULTO-PEDIATRICO-NEONATAL | DRAGER | EVITA V300 | ASLK-0298 | 1259750.72 | Valor factura | HOSPITAL GENERAL DE MAZATLÁN
352876 | VENTILADOR ADULTO-PEDIATRICO-NEONATAL | DRAGER | EVITA V300 | ASLK-0299 | 1259750.72 | Valor factura | HOSPITAL GENERAL DE MAZATLÁN
352877 | VENTILADOR ADULTO-PEDIATRICO-NEONATAL | DRAGER | EVITA V300 | ASLK-0300 | 1259750.72 | Valor factura | HOSPITAL GENERAL DE MAZATLÁN
352878 | VENTILADOR ADULTO-PEDIATRICO-NEONATAL | DRAGER | EVITA V300 | ASLK-0301 | 1259750.72 | Valor factura | HOSPITAL GENERAL DE MAZATLÁN
352879 | VENTILADOR ADULTO-PEDIATRICO-NEONATAL | DRAGER | EVITA V300 | ASLK-0302 | 1259750.72 | Valor factura | HOSPITAL GENERAL DE MAZATLÁN
352880 | VENTILADOR ADULTO-PEDIATRICO-NEONATAL | DRAGER | EVITA V300 | ASLK-0303 | 1259750.72 | Valor factura | HOSPITAL GENERAL DE MAZATLÁN
352881 | VENTILADOR ADULTO-PEDIATRICO-NEONATAL | DRAGER | EVITA V300 | ASLK-0304 | 1259750.72 | Valor factura | HOSPITAL GENERAL DE MAZATLÁN
352882 | VENTILADOR ADULTO-PEDIATRICO-NEONATAL | DRAGER | EVITA V300 | ASLK-0305 | 1259750.72 | Valor factura | HOSPITAL GENERAL DE MAZATLÁN
352883 | VENTILADOR ADULTO-PEDIATRICO-NEONATAL | DRAGER | EVITA V300 | ASLK-0306 | 1259750.72 | Valor factura | HOSPITAL GENERAL DE MAZATLÁN
352884 | VENTILADOR ADULTO-PEDIATRICO-NEONATAL | DRAGER | EVITA V300 | ASLK-0307 | 1259750.72 | Valor factura | HOSPITAL GENERAL DE MAZATLÁN
352885 | VENTILADOR ADULTO-PEDIATRICO-NEONATAL | DRAGER | EVITA V300 | ASLK-0308 | 1259750.72 | Valor factura | HOSPITAL GENERAL DE MAZATLÁN
352886 | VENTILADOR ADULTO-PEDIATRICO-NEONATAL | DRAGER | EVITA V300 | ASLK-0309 | 1259750.72 | Valor factura | HOSPITAL GENERAL DE MAZATLÁN
352887 | VENTILADOR ADULTO-PEDIATRICO-NEONATAL | DRAGER | EVITA V300 | ASLK-0310 | 1259750.72 | Valor factura | HOSPITAL GENERAL DE MAZATLÁN
352888 | VENTILADOR ADULTO-PEDIATRICO-NEONATAL | DRAGER | EVITA V300 | ASLK-0311 | 1259750.72 | Valor factura | HOSPITAL GENERAL DE MAZATLÁN
352889 | VENTILADOR ADULTO-PEDIATRICO-NEONATAL | DRAGER | EVITA V300 | ASLK-0312 | 1259750.72 | Valor factura | HOSPITAL GENERAL DE MAZATLÁN
352890 | VENTILADOR ADULTO-PEDIATRICO-NEONATAL | DRAGER | EVITA V300 | ASLK-0313 | 1259750.72 | Valor factura | HOSPITAL GENERAL DE MAZATLÁN
352891 | VENTILADOR ADULTO-PEDIATRICO-NEONATAL | DRAGER | EVITA V300 | ASLK-0314 | 1259750.72 | Valor factura | HOSPITAL GENERAL DE MAZATLÁN
352892 | VENTILADOR ADULTO-PEDIATRICO-NEONATAL | DRAGER | EVITA V300 | ASLK-0315 | 1259750.72 | Valor factura | HOSPITAL GENERAL DE MAZATLÁN
352893 | VENTILADOR ADULTO-PEDIATRICO-NEONATAL | DRAGER | EVITA V300 | ASLK-0316 | 1259750.72 | Valor factura | HOSPITAL GENERAL DE MAZATLÁN
352894 | VENTILADOR ADULTO-PEDIATRICO-NEONATAL | DRAGER | EVITA V300 | ASLK-0317 | 1259750.72 | Valor factura | HOSPITAL GENERAL DE MAZATLÁN
352895 | VENTILADOR ADULTO-PEDIATRICO-NEONATAL | DRAGER | EVITA V300 | ASLK-0318 | 1259750.72 | Valor factura | HOSPITAL GENERAL DE MAZATLÁN
352896 | VENTILADOR ADULTO-PEDIATRICO-NEONATAL | DRAGER | EVITA V300 | ASLK-0319 | 1259750.72 | Valor factura | HOSPITAL GENERAL DE MAZATLÁN
352897 | VENTILADOR ADULTO-PEDIATRICO-NEONATAL | DRAGER | EVITA V300 | ASLK-0320 | 1259750.72 | Valor factura | HOSPITAL GENERAL DE MAZATLÁN
352898 | VENTILADOR ADULTO-PEDIATRICO-NEONATAL | DRAGER | EVITA V300 | ASLK-0321 | 1259750.72 | Valor factura | HOSPITAL GENERAL DE MAZATLÁN
352899 | VENTILADOR ADULTO-PEDIATRICO-NEONATAL | DRAGER | EVITA V300 | ASLK-0322 | 1259750.72 | Valor factura | HOSPITAL GENERAL DE MAZATLÁN
352900 | VENTILADOR ADULTO-PEDIATRICO-NEONATAL | DRAGER | EVITA V300 | ASLK-0323 | 1259750.72 | Valor factura | HOSPITAL GENERAL DE MAZATLÁN
352901 | VENTILADOR ADULTO-PEDIATRICO-NEONATAL | DRAGER | EVITA V300 | ASLK-0324 | 1259750.72 | Valor factura | HOSPITAL GENERAL DE MAZATLÁN
352902 | VENTILADOR ADULTO-PEDIATRICO-NEONATAL | DRAGER | EVITA V300 | ASLK-0325 | 1259750.72 | Valor factura | HOSPITAL GENERAL DE MAZATLÁN
327288 | COMPRESOR DE AIRE MEDICO E 5.0 H.P. TIPO DUBPLEX, CON TANQUE HORIZONTAL DE 120 GALONES CON UN DESEMPEÑO DE 17.37 CFM CONEXION ELECTRICA 220/3/60, INCLUYE VALVULAS DE SEGURIDAD, SENSORES DE TEMPERATURA PARA CADA PISTON DE CABEZAL., VALVULAS DE AISLAMIENTO, SOPORTE ANTIVIBRATORIOS, GUARDABANDAS, SISTEMA DE BYPASS PARA SERVICIO. | S/M |  | P3F8459 | 1257260.2 | Valor factura | HOSPITAL INTEGRAL NAVOLATO
353016 | CAMA PARA CUIDADOS INTENSIVOS | STRYKER | IN TOUCH+ISOLIBRIUM | U65876 | 1237137.68 | Valor factura | HOSPITAL GENERAL DE MAZATLÁN
353017 | CAMA PARA CUIDADOS INTENSIVOS | STRYKER | IN TOUCH+ISOLIBRIUM | U65877 | 1237137.68 | Valor factura | HOSPITAL GENERAL DE MAZATLÁN
353018 | CAMA PARA CUIDADOS INTENSIVOS | STRYKER | IN TOUCH+ISOLIBRIUM | U65878 | 1237137.68 | Valor factura | HOSPITAL GENERAL DE MAZATLÁN
353019 | CAMA PARA CUIDADOS INTENSIVOS | STRYKER | IN TOUCH+ISOLIBRIUM | U65879 | 1237137.68 | Valor factura | HOSPITAL GENERAL DE MAZATLÁN
353020 | CAMA PARA CUIDADOS INTENSIVOS | STRYKER | IN TOUCH+ISOLIBRIUM | U65880 | 1237137.68 | Valor factura | HOSPITAL GENERAL DE MAZATLÁN
353021 | CAMA PARA CUIDADOS INTENSIVOS | STRYKER | IN TOUCH+ISOLIBRIUM | U65881 | 1237137.68 | Valor factura | HOSPITAL GENERAL DE MAZATLÁN
353022 | CAMA PARA CUIDADOS INTENSIVOS | STRYKER | IN TOUCH+ISOLIBRIUM | U65882 | 1237137.68 | Valor factura | HOSPITAL GENERAL DE MAZATLÁN
353023 | CAMA PARA CUIDADOS INTENSIVOS | STRYKER | IN TOUCH+ISOLIBRIUM | U70092 | 1237137.68 | Valor factura | HOSPITAL GENERAL DE MAZATLÁN
353024 | CAMA PARA CUIDADOS INTENSIVOS | STRYKER | IN TOUCH+ISOLIBRIUM | U70093 | 1237137.68 | Valor factura | HOSPITAL GENERAL DE MAZATLÁN
362347 | ULTRASONOGRAFO: EQUIPO DE ULTRASONIDO CON FINES DIAGNOSTICOS, PACIENTES ADULTOS Y PEDIATRICOS, MONITOR DE NIVELES GRIS, TONOS DE COLOR, RANGO DINAMICO DEL SISTEMA BD, DOPPLER CONTINUO Y PULSADO, DOPPLER COLOR, SISTEMA DE MAPEO A COLOR. | PHILIPS | AFFINITTI 30 | US819E0945 | 1233694.8 | Valor factura | HOSPITAL GENERAL GUASAVE
317950 | TERMOCICLADOR, SISTEMA DE PCR EN TIEMPO REAL MODELO 7500 FAST CON COMPUTADORA LAPTOP Y UPS. CARACTERISTICAS: UTILIZA FORMATO DE PLACAS DE 96 POZOS O TUBOS INDIVIDUALES CON UN RANGO DE VOLUMEN DE 10-30 MICROLITROS Y UN SISTEMA DE TERMOCILADO PELTIER, SOPORTA PLACAS DE 96 POZOS Y 10 MICROLITROS.LA DETECCION FLUORESCENTE SE REALIZA MEDIANTE UNA LAMPARA DE TUNGSTENO-HALOGENO | APPLIED |  | 275017163 | 1219910.52 | Valor factura | LABORATORIO ESTATAL DE SALUD PUBLICA
353139 | BISTURI ULTRASONICO | ETHICON JOHNSSON & JOHNSSON | GEN 11 | 2501456809 | 1216801.72 | Valor factura | HOSPITAL GENERAL DE MAZATLÁN
311481 | ULTRASONOGRAFO. EQUIPO DE ULTRASONIDO CON FINES DIAGNOSTICOS: MONITOR CON NIVELES DE GRIS, TONOS DE COLOR, MODOS: B M&B RANGO DINAMICO DEL SISTEMA EN DB DOPPLER CONTINUO Y PULSADO, DOPPLER COLOR SISTEMA DE MAPEO A COLOR, TRANSDUCTOR PARA EL ULTRASONIDO MAMARIO, EXCLUSIVO PARA EVALUACION DIAGNOSTICA DE MUJERES CON BIRADS 0, 3, 4 Y 5 | PHILIPS | CLEAR VUE | US716A0644 | 1193416.2 | Valor factura | HOSPITAL GENERAL GUASAVE
286295 | SET DE CIRUGIA NASAL | S/M |  |  | 1187306.31 | Valor factura | HOSPITAL GENERAL CULIACÁN
428639 | VENTILADOR DE ALTA FRECUENCIA OSCILATORIA PEDIATRICO/NEONATAL CON MODO CONVENCIONAL | WILAMED | MV2000 | MV2000TA2H3134 | 1181703.6 | Valor factura | HOSPITAL GENERAL LOS MOCHIS
428640 | VENTILADOR DE ALTA FRECUENCIA OSCILATORIA PEDIATRICO/NEONATAL CON MODO CONVENCIONAL | WILAMED | MV2000 | MV2000TA2H3136 | 1181703.6 | Valor factura | HOSPITAL GENERAL LOS MOCHIS
329892 | ULTRASONOGRAFO, EQUIPO DE ULTRASONIDO CON FINES DIAGNOSTICOS, APLICABLE EN PACIENTES ADULTOS Y PEDIATRICOS. CON LAS SIGUIENTES CARACTERISTICAS, SELECCIONABLES DE ACUERDO A LAS NECESIDADES DE LAS UNIDADES MEDICAS, MONITOR CON NIVELES DE GRIS, TONOS DE COLOR | PHILIPS | AFFINITI | US918E0796 | 1159936.2 | Valor factura | UNIDAD DE ESP. MÉDICAS Y DE DIAGNÓSTICO DE CÁNCER DE MAMA UNEME DEDICAM
297717 | CENTRAL PARA MONITOREO DE MULTIPLES CAMAS, EQUIPO QUE CONTINUAMENTE RECIBE Y DESPLIEGA EN PANTALLA LOS SIGNOS VITALES DE UNO O MAS MONITES DE PACIENTE O SISTEMAS DE MONITOREO, CUENTA CON SEÑALES DE ALARMAS VISIBLES Y/O AUDIBLES CUANDO CONDICIONES ADVERSAS SON REGISTRADAS. | SPACELABS HEALTHCARE | SL 2600 | 1387-109992 | 1146312 | Valor factura | HOSPITAL GENERAL LOS MOCHIS
361249 | SISTEMA DE MONITORIZACION DE PRUEBA DE ESFUERZO CARDIACO | WELCH ALLYN |  |  | 1144935.06 | Valor factura | HOSPITAL GENERAL DE MAZATLÁN
271308 | TORRE DE ENDOSCOPIA PARA LAPAROSCOPIA, DEFINICION, TORRE DE ENDOSCOPIA RODABLE CON FUENTE DE LUZ, SISTEMA DE VIDEO Y GRABACION, ACCESORIOS INTRUMENTAL E INSUMOS PARA PRACTICA DE LA LAMPARASCOPIOA, CARRO RODABLE, TORRE RODABLE CON SISTEMA E REDADO FABRICADA EN METAL O POLIMETRO DE ALTO IMPACTO, CARRO DE VIDEO, REPISAS AJUSTABLES PARA SPORTAR Y CONTENER LA CONSOLA DE VIDEO | STRYKER | PNEUMOSURE/1488HD/L900 | 130204AD00207 | 1144561.56 | Valor factura | HOSPITAL GENERAL CULIACÁN
271307 | TORRE DE ENDOSCOPIA PARA LAPAROSCOPIA, DEFINICION, TORRE DE ENDOSCOPIA RODABLE CON FUENTE DE LUZ, SISTEMA DE VIDEO Y GRABACION, ACCESORIOS INTRUMENTAL E INSUMOS PARA PRACTICA DE LA LAMPARASCOPIOA, CARRO RODABLE, TORRE RODABLE CON SISTEMA E REDADO FABRICADA EN METAL O POLIMETRO DE ALTO IMPACTO, CARRO DE VIDEO, REPISAS AJUSTABLES PARA SPORTAR Y CONTENER LA CONSOLA DE VIDEO | STRYKER |  |  | 1144561.56 | Valor factura | HOSPITAL GENERAL DE GUAMUCHIL
271309 | TORRE DE ENDOSCOPIA PARA LAPAROSCOPIA, DEFINICION, TORRE DE ENDOSCOPIA RODABLE CON FUENTE DE LUZ, SISTEMA DE VIDEO Y GRABACION, ACCESORIOS INTRUMENTAL E INSUMOS PARA PRACTICA DE LA LAMPARASCOPIOA, CARRO RODABLE, TORRE RODABLE CON SISTEMA E REDADO FABRICADA EN METAL O POLIMETRO DE ALTO IMPACTO, CARRO DE VIDEO, REPISAS AJUSTABLES PARA SPORTAR Y CONTENER LA CONSOLA DE VIDEO | STRYKER |  |  | 1144561.56 | Valor factura | HOSPITAL GENERAL DE MAZATLÁN
271306 | TORRE DE ENDOSCOPIA PARA LAPAROSCOPIA, DEFINICION, TORRE DE ENDOSCOPIA RODABLE CON FUENTE DE LUZ, SISTEMA DE VIDEO Y GRABACION, ACCESORIOS INTRUMENTAL E INSUMOS PARA PRACTICA DE LA LAMPARASCOPIOA, CARRO RODABLE, TORRE RODABLE CON SISTEMA E REDADO FABRICADA EN METAL O POLIMETRO DE ALTO IMPACTO, CARRO DE VIDEO, REPISAS AJUSTABLES PARA SPORTAR Y CONTENER LA CONSOLA DE VIDEO | STRYKER |  |  | 1144561.56 | Valor factura | HOSPITAL GENERAL GUASAVE
353167 | UNIDAD DE ELECTROCIRUGIA PARA ENDOSCOPIA | CONMED | SYSTEM 5000 | 18390010 | 1141730 | Valor factura | HOSPITAL GENERAL DE MAZATLÁN
353168 | UNIDAD DE ELECTROCIRUGIA PARA ENDOSCOPIA | CONMED | SYSTEM 5000 | 18390002 | 1141730 | Valor factura | HOSPITAL GENERAL DE MAZATLÁN
123175 | MICROSCOPIO DE OPERACIONES, INCLUYE CUERPO DE MICROSCOPIO, TUBO BINOCULAR, OCULAR GRANANGULAR, TUBO BINOCULAR, CAPUCHONES PARA TUBO BINOCULAR | CARL ZEISS | OPMI PICO | 439598 | 1114925 | Valor factura | HOSPITAL GENERAL CULIACÁN
332668 | HISTEROSCOPIO DEFINICION: ENDOSCOPIO RÍGIDO ES UTILIZADO PARA DIAGNOSTICO, TRATAMIENTO Y SOBRE TODO PARA MIOMECTOMIAS, ENDOMETRIOSIS, RETIROS DE DIU, POLIPOS ESPECIFICACIONES: 1.- Óptica 1.1.- Visión foroblicua 30° | KARL STORZ |  |  | 1113314.64 | Valor factura | HOSPITAL GENERAL GUASAVE
353144 | HISTEROCOPIO | KARL STORZ | HOPKINS 2 | J1258963-5 | 1113310 | Valor factura | HOSPITAL GENERAL DE MAZATLÁN
281480 | UNIDAD RADIOLOGICA Y FLUOROSCOPICA, TRANSPARENTE, TPO ARCO EN "C" EQUIPO DE TRANSPORTE DE RADIOLOGIA Y FLUOROSCOPIA DIGITAL, PARA REALIZAR ESTUDIOS ESPECIALES DE IMAGENLOGICA. | TECHNIX |  | 5514002405 | 1108436.84 | Valor factura | HOSPITAL GENERAL DE GUAMUCHIL
281478 | UNIDAD RADIOLOGICA Y FLUOROSCOPICA, TRANSPARENTE, TPO ARCO EN C EQUIPO DE TRANSPORTE DE RADIOLOGIA Y FLUOROSCOPIA DIGITAL, PARA REALIZAR ESTUDIOS ESPECIALES DE IMAGENLOGICA. | TECHNIX |  | 5514001404 | 1108436.84 | Valor factura | HOSPITAL GENERAL ESCUINAPA
281479 | UNIDAD RADIOLOGICA Y FLUOROSCOPICA, TRANSPARENTE, TPO ARCO EN "C" EQUIPO DE TRANSPORTE DE RADIOLOGIA Y FLUOROSCOPIA DIGITAL, PARA REALIZAR ESTUDIOS ESPECIALES DE IMAGENLOGICA. | TECHNIX |  | 5514003406 | 1108436.84 | Valor factura | HOSPITAL GENERAL GUASAVE
424143 | COLOSCOPIO EQUIPO RODABLE DE MAGNIFICACION VISUAL FORMATO # 78 PARA HOSPITAL DE CANCEROLOGIA | CARL ZEIS | OPMI PICO | 6627512056 | 1100000 | Valor factura | HOSPITAL DE LA MUJER
424142 | COLOSCOPIO EQUIPO RODABLE DE MAGNIFICACION VISUAL FORMATO # 78 PARA HOSPITAL GENERAL DE MAZATLAN | CARL ZEIS | OPMI PICO | 6627512055 | 1100000 | Valor factura | HOSPITAL GENERAL LOS MOCHIS
424144 | COLOSCOPIO EQUIPO RODABLE DE MAGNIFICACION VISUAL FORMATO # 78 PARA HOSPITAL DE LA MUJER | CARL ZEIS | OPMI PICO | 6627512057 | 1099999.99 | Valor factura | HOSPITAL GENERAL DE MAZATLÁN
300098 | UNIDAD PARA ULTRASONIDO, EQUIPO DE EXPLORACION ULTRASONOGRAFICA DE LA GLANDULA MAMARIA CON FINES DIAGNOSTICOS, MODO DE OPERACION: 2D (MODO B), MODO 2D CON COLOR, MODO M DOPPLER PULSADO Y DOPPLER CONTINUO, DOPPLER COLOR, MONITOR LCD XVGA DE 15 PULGADAS | SIEMENS | ACUSON P300 | 1826 | 1099970 | Valor factura | HOSPITAL GENERAL ESCUINAPA
290751 | UNIDAD DE ANESTESIA BÁSICA, I- DESCRIPCIÓN: 1. UNIDAD DE ANESTESIA GENERAL, PARA ADMINISTRACIÓN DE OXÍGENO, ÓXIDO NITROSO, OTROS GASES MEDICINALES Y AGENTES ANESTÉSICOS. INSTRUCCIONES DE 2.- GABINETE: CON LAS SIGUIENTES CARACTERÍSTICAS: UN VAPORIZADOR | FABIUS |  | ASFE-0068 | 1078800 | Valor factura | HOSPITAL INTEGRAL ANGOSTURA
290753 | UNIDAD DE ANESTESIA BÁSICA, I- DESCRIPCIÓN: 1. UNIDAD DE ANESTESIA GENERAL, PARA ADMINISTRACIÓN DE OXÍGENO, ÓXIDO NITROSO, OTROS GASES MEDICINALES Y AGENTES ANESTÉSICOS. INSTRUCCIONES DE 2.- GABINETE: CON LAS SIGUIENTES CARACTERÍSTICAS: UN VAPORIZADOR | FABIUS |  |  | 1078800 | Valor factura | HOSPITAL INTEGRAL BADIRAGUATO
290758 | UNIDAD DE ANESTESIA BÁSICA, I- DESCRIPCIÓN: 1. UNIDAD DE ANESTESIA GENERAL, PARA ADMINISTRACIÓN DE OXÍGENO, ÓXIDO NITROSO, OTROS GASES MEDICINALES Y AGENTES ANESTÉSICOS. INSTRUCCIONES DE 2.- GABINETE: CON LAS SIGUIENTES CARACTERÍSTICAS: UN VAPORIZADOR | FABIUS |  | ASFE-0093 | 1078800 | Valor factura | HOSPITAL INTEGRAL CHOIX
290756 | UNIDAD DE ANESTESIA BÁSICA, I- DESCRIPCIÓN: 1. UNIDAD DE ANESTESIA GENERAL, PARA ADMINISTRACIÓN DE OXÍGENO, ÓXIDO NITROSO, OTROS GASES MEDICINALES Y AGENTES ANESTÉSICOS. INSTRUCCIONES DE 2.- GABINETE: CON LAS SIGUIENTES CARACTERÍSTICAS: UN VAPORIZADOR | FABIUS |  | ASFE-0070 | 1078800 | Valor factura | HOSPITAL INTEGRAL CONCORDIA
290752 | UNIDAD DE ANESTESIA BÁSICA, I- DESCRIPCIÓN: 1. UNIDAD DE ANESTESIA GENERAL, PARA ADMINISTRACIÓN DE OXÍGENO, ÓXIDO NITROSO, OTROS GASES MEDICINALES Y AGENTES ANESTÉSICOS. INSTRUCCIONES DE 2.- GABINETE: CON LAS SIGUIENTES CARACTERÍSTICAS: UN VAPORIZADOR | FABIUS |  | ASFE-0069 | 1078800 | Valor factura | HOSPITAL INTEGRAL COSALA
290757 | UNIDAD DE ANESTESIA BÁSICA, I- DESCRIPCIÓN: 1. UNIDAD DE ANESTESIA GENERAL, PARA ADMINISTRACIÓN DE OXÍGENO, ÓXIDO NITROSO, OTROS GASES MEDICINALES Y AGENTES ANESTÉSICOS. INSTRUCCIONES DE 2.- GABINETE: CON LAS SIGUIENTES CARACTERÍSTICAS: UN VAPORIZADOR | FABIUS |  | ASFE-0071 | 1078800 | Valor factura | HOSPITAL INTEGRAL DE EL ROSARIO
290750 | UNIDAD DE ANESTESIA BÁSICA, I- DESCRIPCIÓN: 1. UNIDAD DE ANESTESIA GENERAL, PARA ADMINISTRACIÓN DE OXÍGENO, ÓXIDO NITROSO, OTROS GASES MEDICINALES Y AGENTES ANESTÉSICOS. INSTRUCCIONES DE 2.- GABINETE: CON LAS SIGUIENTES CARACTERÍSTICAS: UN VAPORIZADOR | FABIUS |  | ASFE-0066 | 1078800 | Valor factura | HOSPITAL INTEGRAL DE SINALOA DE LEYVA
290759 | UNIDAD DE ANESTESIA BÁSICA, I- DESCRIPCIÓN: 1. UNIDAD DE ANESTESIA GENERAL, PARA ADMINISTRACIÓN DE OXÍGENO, ÓXIDO NITROSO, OTROS GASES MEDICINALES Y AGENTES ANESTÉSICOS. INSTRUCCIONES DE 2.- GABINETE: CON LAS SIGUIENTES CARACTERÍSTICAS: UN VAPORIZADOR | FABIUS |  | ASFE-0067 | 1078800 | Valor factura | HOSPITAL INTEGRAL MOCORITO
290754 | UNIDAD DE ANESTESIA BÁSICA, I- DESCRIPCIÓN: 1. UNIDAD DE ANESTESIA GENERAL, PARA ADMINISTRACIÓN DE OXÍGENO, ÓXIDO NITROSO, OTROS GASES MEDICINALES Y AGENTES ANESTÉSICOS. INSTRUCCIONES DE 2.- GABINETE: CON LAS SIGUIENTES CARACTERÍSTICAS: UN VAPORIZADOR | FABIUS | FABIUS PLUS | ASFE-0073 | 1078800 | Valor factura | HOSPITAL INTEGRAL NAVOLATO
290755 | UNIDAD DE ANESTESIA BÁSICA, I- DESCRIPCIÓN: 1. UNIDAD DE ANESTESIA GENERAL, PARA ADMINISTRACIÓN DE OXÍGENO, ÓXIDO NITROSO, OTROS GASES MEDICINALES Y AGENTES ANESTÉSICOS. INSTRUCCIONES DE 2.- GABINETE: CON LAS SIGUIENTES CARACTERÍSTICAS: UN VAPORIZADOR | FABIUS |  | ASFE-0074 | 1078800 | Valor factura | HOSPITAL INTEGRAL SAN IGNACIO
290749 | UNIDAD DE ANESTESIA BÁSICA, I- DESCRIPCIÓN: 1. UNIDAD DE ANESTESIA GENERAL, PARA ADMINISTRACIÓN DE OXÍGENO, ÓXIDO NITROSO, OTROS GASES MEDICINALES Y AGENTES ANESTÉSICOS. INSTRUCCIONES DE 2.- GABINETE: CON LAS SIGUIENTES CARACTERÍSTICAS: UN VAPORIZADOR | FABIUS |  | ASFE-0065 | 1078800 | Valor factura | HOSPITAL INTEGRAL VALLE DE SAN LORENZO
352843 | CUNA DE CALOR RADIANTE CON FOTOTERAPIA OPCIONAL | DRAGER | BABYTHERM 8004 | 1096325010 | 1077796.6 | Valor factura | HOSPITAL GENERAL DE MAZATLÁN
352844 | CUNA DE CALOR RADIANTE CON FOTOTERAPIA OPCIONAL | DRAGER | BABYTHERM 8004 | 1096325013 | 1077796.6 | Valor factura | HOSPITAL GENERAL DE MAZATLÁN
352845 | CUNA DE CALOR RADIANTE CON FOTOTERAPIA OPCIONAL | DRAGER | BABYTHERM 8004 | 1096325016 | 1077796.6 | Valor factura | HOSPITAL GENERAL DE MAZATLÁN
352846 | CUNA DE CALOR RADIANTE CON FOTOTERAPIA OPCIONAL | DRAGER | BABYTHERM 8004 | 1096325017 | 1077796.6 | Valor factura | HOSPITAL GENERAL DE MAZATLÁN
352847 | CUNA DE CALOR RADIANTE CON FOTOTERAPIA OPCIONAL | DRAGER | BABYTHERM 8004 | 1096325018 | 1077796.6 | Valor factura | HOSPITAL GENERAL DE MAZATLÁN
352848 | CUNA DE CALOR RADIANTE CON FOTOTERAPIA OPCIONAL | DRAGER | BABYTHERM 8004 | 1096325021 | 1077796.6 | Valor factura | HOSPITAL GENERAL DE MAZATLÁN
352849 | CUNA DE CALOR RADIANTE CON FOTOTERAPIA OPCIONAL | DRAGER | BABYTHERM 8004 | 1096325026 | 1077796.6 | Valor factura | HOSPITAL GENERAL DE MAZATLÁN
352850 | CUNA DE CALOR RADIANTE CON FOTOTERAPIA OPCIONAL | DRAGER | BABYTHERM 8004 | 1096325027 | 1077796.6 | Valor factura | HOSPITAL GENERAL DE MAZATLÁN
352851 | CUNA DE CALOR RADIANTE CON FOTOTERAPIA OPCIONAL | DRAGER | BABYTHERM 8004 | 1096325028 | 1077796.6 | Valor factura | HOSPITAL GENERAL DE MAZATLÁN
352852 | CUNA DE CALOR RADIANTE CON FOTOTERAPIA OPCIONAL | DRAGER | BABYTHERM 8004 | 1096325029 | 1077796.6 | Valor factura | HOSPITAL GENERAL DE MAZATLÁN
352853 | CUNA DE CALOR RADIANTE CON FOTOTERAPIA OPCIONAL | DRAGER | BABYTHERM 8004 | 1096325030 | 1077796.6 | Valor factura | HOSPITAL GENERAL DE MAZATLÁN
332641 | CUNA DE CALOR RADIANTE CON FOTOTERAPIA OPCIONAL DEFINICIÓN: Equipo controlado por microprocesador o microcontrolador que contiene un elemento de calefacción radiante y está diseñado para emitir y controlar de manera uniforme el calor a los pacientes recién nacidos y lactantes que requieren un ambiente térmico regulado. Está equipado con ruedas de manera que se puede mover fácilmente a diferentes áreas. | DRAGER | BABYTHERM 8004 | ASLK-0058 | 1077796.6 | Valor factura | HOSPITAL GENERAL GUASAVE
332642 | CUNA DE CALOR RADIANTE CON FOTOTERAPIA OPCIONAL DEFINICIÓN: Equipo controlado por microprocesador o microcontrolador que contiene un elemento de calefacción radiante y está diseñado para emitir y controlar de manera uniforme el calor a los pacientes recién nacidos y lactantes que requieren un ambiente térmico regulado. Está equipado con ruedas de manera que se puede mover fácilmente a diferentes áreas. | DRAGER | BABYTHERM 8004 | ASLK-0059 | 1077796.6 | Valor factura | HOSPITAL GENERAL GUASAVE
332643 | CUNA DE CALOR RADIANTE CON FOTOTERAPIA OPCIONAL DEFINICIÓN: Equipo controlado por microprocesador o microcontrolador que contiene un elemento de calefacción radiante y está diseñado para emitir y controlar de manera uniforme el calor a los pacientes recién nacidos y lactantes que requieren un ambiente térmico regulado. Está equipado con ruedas de manera que se puede mover fácilmente a diferentes áreas. | DRAGER | BABYTHERM 8004 | ASLK-0060 | 1077796.6 | Valor factura | HOSPITAL GENERAL GUASAVE
332644 | CUNA DE CALOR RADIANTE CON FOTOTERAPIA OPCIONAL DEFINICIÓN: Equipo controlado por microprocesador o microcontrolador que contiene un elemento de calefacción radiante y está diseñado para emitir y controlar de manera uniforme el calor a los pacientes recién nacidos y lactantes que requieren un ambiente térmico regulado. Está equipado con ruedas de manera que se puede mover fácilmente a diferentes áreas. | DRAGER | BABYTHERM 8004 | ASLK-0061 | 1077796.6 | Valor factura | HOSPITAL GENERAL GUASAVE
332645 | CUNA DE CALOR RADIANTE CON FOTOTERAPIA OPCIONAL DEFINICIÓN: Equipo controlado por microprocesador o microcontrolador que contiene un elemento de calefacción radiante y está diseñado para emitir y controlar de manera uniforme el calor a los pacientes recién nacidos y lactantes que requieren un ambiente térmico regulado. Está equipado con ruedas de manera que se puede mover fácilmente a diferentes áreas. | DRAGER | BABYTHERM 8004 | ASLK-0064 | 1077796.6 | Valor factura | HOSPITAL GENERAL GUASAVE
332646 | CUNA DE CALOR RADIANTE CON FOTOTERAPIA OPCIONAL DEFINICIÓN: Equipo controlado por microprocesador o microcontrolador que contiene un elemento de calefacción radiante y está diseñado para emitir y controlar de manera uniforme el calor a los pacientes recién nacidos y lactantes que requieren un ambiente térmico regulado. Está equipado con ruedas de manera que se puede mover fácilmente a diferentes áreas. | DRAGER | BABYTHERM 8004 | ASLK-0065 | 1077796.6 | Valor factura | HOSPITAL GENERAL GUASAVE
353242 | CUNA DE CALOR RADIANTE CON FOTOTERAPIA OPCIONAL | DRAGER | BT8004 | ASMA-0069 | 1077796.6 | Valor factura | HOSPITAL INTEGRAL VALLE DEL CARRIZO
432945 | TERMOCICLADOR EN TIEMPO REAL | APPLIED | A-28569 (QUANT 5) | 272524068 | 1069885.4 | Valor factura | LABORATORIO ESTATAL DE SALUD PUBLICA
358996 | ESTERILIZADOR DE VAPOR AUTOGENERADO PARA LABORATORIO, ESTERILIZADOR DE VAPOR AUTOGENERADO PARA LABORATORIO CLÍNICO DE SOBREMESA CON CAPACIDAD DE 90 A 160 LITROS. | FELMEX |  |  | 1066016.8 | Valor factura | HOSPITAL GENERAL DE MAZATLÁN
352905 | VENTILADOR DE TRASLADO PEDIATRICO-ADULTO | DRAGER | OXYLOG 3000 | ASLK-0121 | 1060866.4 | Valor factura | HOSPITAL GENERAL DE MAZATLÁN
352906 | VENTILADOR DE TRASLADO PEDIATRICO-ADULTO | DRAGER | OXYLOG 3000 | ASLK-0122 | 1060866.4 | Valor factura | HOSPITAL GENERAL DE MAZATLÁN
432767 | ULTRASONIDO PORTATIL | GENERAL ELECTRIC | VENUE | VEB4048 | 1044000 | Valor factura | HOSPITAL DE LA MUJER
432769 | ULTRASONIDO PORTATIL | GENERAL ELECTRIC | VENUE | VEB004060 | 1044000 | Valor factura | HOSPITAL GENERAL CULIACÁN
432770 | ULTRASONIDO PORTATIL | GENERAL ELECTRIC | VENUE | VEB004049 | 1044000 | Valor factura | HOSPITAL GENERAL CULIACÁN
432766 | ULTRASONIDO PORTATIL | GENERAL ELECTRIC | VENUE | VEB3574 | 1044000 | Valor factura | HOSPITAL GENERAL DE GUAMUCHIL
432761 | ULTRASONIDO PORTATIL | GENERAL ELECTRIC | VENUE | VEB004054 | 1044000 | Valor factura | HOSPITAL GENERAL DE MAZATLÁN
432762 | ULTRASONIDO PORTATIL | GENERAL ELECTRIC | VENUE | VEB003571 | 1044000 | Valor factura | HOSPITAL GENERAL DE MAZATLÁN
432765 | ULTRASONIDO PORTATIL | GENERAL ELECTRIC | VENUE | VEB3569 | 1044000 | Valor factura | HOSPITAL GENERAL GUASAVE
432763 | ULTRASONIDO PORTATIL | GENERAL ELECTRIC | VENUE | VEB003575 | 1044000 | Valor factura | HOSPITAL GENERAL LOS MOCHIS
432764 | ULTRASONIDO PORTATIL | GENERAL ELECTRIC | VENUE | VEB003552 | 1044000 | Valor factura | HOSPITAL GENERAL LOS MOCHIS
432768 | ULTRASONIDO PORTATIL | GENERAL ELECTRIC | VENUE | VEB4050 | 1044000 | Valor factura | HOSPITAL PEDIÁTRICO DE SINALOA
361032 | MORCELADOR ELECTRONICO | OPTCLA |  |  | 1034808.07 | Valor factura | HOSPITAL GENERAL DE MAZATLÁN
260935 | MASTOGRAFO ANALOGO GENERADOR DE RAYOS X DE ALTA FRECUENCIA O MULTIPULSO CON POTENCIA DE 4.1 KW O MAYOR, O SU EQUIVALENTE EN KVA. RANGO DE MAS DE 3 A 500 . PRECIISION O EXACTITUD DAL MAS DE 10% O MENOR. REPETIBILIDAD O REPRODUCIBILIDAD DEL MAS DE +- 5% O MENOR RANDO DE KV DE 20A 39 KV, CON INCREMENTO DE 1 KV O MAYOR | LORAD |  | 18002137096 | 1032400 | Valor factura | HOSPITAL GENERAL ESCUINAPA
260934 | MASTOGRAFO ANALOGO GENERADOR DE RAYOS X DE ALTA FRECUENCIA O MULTIPULSO CON POTENCIA DE 4.1 KW O MAYOR, O SU EQUIVALENTE EN KVA. RANGO DE MAS DE 3 A 500 . PRECIISION O EXACTITUD DAL MAS DE 10% O MENOR. REPETIBILIDAD O REPRODUCIBILIDAD DEL MAS DE +- 5% O MENOR RANDO DE KV DE 20A 39 KV, CON INCREMENTO DE 1 KV O MAYOR | LORAD |  | 18001137089 | 1032400 | Valor factura | HOSPITAL GENERAL LOS MOCHIS
271576 | UNIDAD RADIOLOGICA PARA MASTOGRAFIA ANALOGICA | HOLOGIC-LORAD | M-IV | 9127026/3000466 | 1017320 | Valor factura | HOSPITAL GENERAL GUASAVE
227666 | VENTILADOR PEDIATRICO NEONATAL EQUIPO ELECTROMECANICO CONTROLADO POR MICROPROCESADOR DE SOPORTE DE VIDA PARA APOYO, EN MODO DE VENTILACION DE ALTA FRECUENCIA OSCILATORIA Y CONVENCIONAL PARA PACIENTES NEONATOS Y PEDIATRICOS, CON COMPROMISOS DE LA FUNCION. | SLE5000 | M-1 | 54842 | 1016331.68 | Valor factura | HOSPITAL DE LA MUJER
227667 | VENTILADOR PEDIATRICO NEONATAL EQUIPO ELECTROMECANICO CONTROLADO POR MICROPROCESADOR DE SOPORTE DE VIDA PARA APOYO, EN MODO DE VENTILACION DE ALTA FRECUENCIA OSCILATORIA Y CONVENCIONAL PARA PACIENTES NEONATOS Y PEDIATRICOS, CON COMPROMISOS DE LA FUNCION. | CASTELOR | SLE5000 | 54519 | 1016331.68 | Valor factura | HOSPITAL GENERAL LOS MOCHIS
353248 | VENTILADOR VOLUMETRICO NEONATAL-PEDIATRICO-ADULTO | DRAGER | V300 | ASLK0330 | 1015226.2 | Valor factura | HOSPITAL INTEGRAL VALLE DEL CARRIZO
332649 | INCUBADORA PARA RECIÉN NACIDO. DEFINICIÓN: Equipo diseñado para proporcionar un ambiente cerrado controlando la temperatura del aire y la temperatura de la piel del paciente. DESCRIPCIÓN: 1.- Incubadora para cuidados generales. | DRAGER |  | CH08641 | 1003393.04 | Valor factura | HOSPITAL GENERAL GUASAVE
332650 | INCUBADORA PARA RECIÉN NACIDO. DEFINICIÓN: Equipo diseñado para proporcionar un ambiente cerrado controlando la temperatura del aire y la temperatura de la piel del paciente. DESCRIPCIÓN: 1.- Incubadora para cuidados generales. | DRAGER |  | CH08642 | 1003393.04 | Valor factura | HOSPITAL GENERAL GUASAVE
332651 | INCUBADORA PARA RECIÉN NACIDO. DEFINICIÓN: Equipo diseñado para proporcionar un ambiente cerrado controlando la temperatura del aire y la temperatura de la piel del paciente. DESCRIPCIÓN: 1.- Incubadora para cuidados generales. | DRAGER |  | CH08643 | 1003393.04 | Valor factura | HOSPITAL GENERAL GUASAVE
332652 | INCUBADORA PARA RECIÉN NACIDO. DEFINICIÓN: Equipo diseñado para proporcionar un ambiente cerrado controlando la temperatura del aire y la temperatura de la piel del paciente. DESCRIPCIÓN: 1.- Incubadora para cuidados generales. | DRAGER |  | CH08644 | 1003393.04 | Valor factura | HOSPITAL GENERAL GUASAVE
332653 | INCUBADORA PARA RECIÉN NACIDO. DEFINICIÓN: Equipo diseñado para proporcionar un ambiente cerrado controlando la temperatura del aire y la temperatura de la piel del paciente. DESCRIPCIÓN: 1.- Incubadora para cuidados generales. | DRAGER |  | CH08645 | 1003393.04 | Valor factura | HOSPITAL GENERAL GUASAVE
332654 | INCUBADORA PARA RECIÉN NACIDO. DEFINICIÓN: Equipo diseñado para proporcionar un ambiente cerrado controlando la temperatura del aire y la temperatura de la piel del paciente. DESCRIPCIÓN: 1.- Incubadora para cuidados generales. | DRAGER |  | CH08646 | 1003393.04 | Valor factura | HOSPITAL GENERAL GUASAVE
316949 | TOMOGRAFO | GENERAL ELECTRIC | LIGHTSPEED | 376625CN0 | 2827500 | Valor Mercado (no se cuenta con factura por ser donados) | HOSPITAL GENERAL EL DORADO
316953 | CENTRO DE RADIOLOGIA COMPUTADA CON CASETAS | CARESTREAM | CR ELITE |  | 1392000 | Valor Mercado (no se cuenta con factura por ser donados) | HOSPITAL GENERAL EL DORADO
317070 | CENTRO DE RADIOLOGIA COMPUTADA CON CASETAS | CARESTREAM | DIRECT WIEW CLASSIC CR | K5240-8822 | 1392000 | Valor Mercado (no se cuenta con factura por ser donados) | HOSPITAL INTEGRAL DE EL ROSARIO
316974 | CENTRO DE RADIOLOGIA COMPUTADA CON CASETAS | CARESTREAM | CR CLASSIC | 50513113 | 1392000 | Valor Mercado (no se cuenta con factura por ser donados) | HOSPITAL INTEGRAL NAVOLATO
317077 | TOMOGRAFO 8 CORTES COMPUESTO DE GANTRY, MESA DE EXPLORACION GABINETE DE POTENCIA Y MESA CON EQUIPO DE CONTROL DE MONITORES Y CPU | GENERAL ELECTRIC | LIGHTSPEED | 133444HMO | 2827500 | Valor Mercado (no se cuenta con factura por ser donados) | HOSPITAL GENERAL GUASAVE
317095 | CENTRO DE RADIOLOGIA COMPUTADA CON CASETAS | CARESTREAM | CR ELITE | K5241-2527 | 1392000 | Valor Mercado (no se cuenta con factura por ser donados) | HOSPITAL GENERAL GUASAVE
317121 | TOMOGRAFO | GENERAL ELECTRIC | LIGHTSPEED | 282636CN0 | 2827500 | Valor Mercado (no se cuenta con factura por ser donados) | HOSPITAL GENERAL LA CRUZ
317160 | TOMOGRAFO | GENERAL ELECTRIC | LIGHTSPEED | 288824CN6 | 2827500 | Valor Mercado (no se cuenta con factura por ser donados) | OFICINA CENTRAL
432948 | UNIDAD RADIOLOGICA DIGITAL PARA ESTUDIOS DE TORAX | DEL MEDICAL | FMT18T-50-2DW | 03076-1220W | 1306936.04 | Valor Mercado (no se cuenta con factura por ser donados) | HOSPITAL INTEGRAL CHOIX
00036019 | UNIDAD DE RADIOTERAPIA CON COBALTO 60 | Theratronics | Theratron Phoenix | 53 | 585865.05 | Valor Mercado (no se cuenta con factura por ser donados) | UNIDAD DE APOYO DEL INSTITUTO DE CANCEROLOGIA
00397993 | ULTRASONIDO, UNIDAD PARA ULTRASONOFRAFIA DOPPLER COLOR AVANZADO | PHILIPS | AFFINITI 30 | VS218E0326 | 789086.42 | Valor factura | HOSPITAL GENERAL CULIACAN
00317078 | RAYOS X FIJO COMPUESTO DE CONSOLA, MESA, BUKY DE PARED | GENERAL ELECTRIC | XR6000 | 518818 | 657388.99 | Valor Mercado (no se cuenta con factura por ser donados) | HOSPITAL GENERAL GUASAVE
00229178 | MASTÓGRAFO ANALÓGICO CON DIGITALIZADOR (CR) | Hologic-lorad | M-IV | 19206116741 | 861996 | Valor factura | HOSPITAL GENERAL EL DORADO
| UNIDAD DE RADIOTERAPIA INTRACAVITARIA CON IRIDIUM 192 | Varian | GammaMed Puls iX | 646 | 8869999.9941 | Valor factura | INSTITUTO SINALOENSE DE CANCEROLOGIA
00316950 | RAYOS X FIJO | GENERAL ELECTRIC | XR6000 | 156914 | 2409576.62 | Valor Mercado (no se cuenta con factura por ser donados) | HOSPITAL GENERAL EL DORADO
00317122 | RAYOS X FIJO | GENERAL ELECTRIC | XR6000 | 3B0438 | 2409576.62 | Valor Mercado (no se cuenta con factura por ser donados) | HOSPITAL GENERAL LA CRUZ
463 | TOMÓGRAFO MENOR A 16 CORTES | PHILIPS | ACCESS 16 CT | 312067 | 6983200 | Valor factura | HOSPITAL GENERAL ESCUINAPA
931658265.0841
NOMBRE Y FIRMA DEL PROPIETARIO Y/O REPRESENTANTE LEGAL