## CATÁLOGO DE CONCEPTOS
H. CONGRESO DEL ESTADO DE SINALOA
SECRETARÍA GENERAL
DIRECCIÓN DE ADMINISTRACIÓN
LICITACIÓN PÚBLICA NACIONAL NO. HCES-SG-OP-LPN-002-2023
DESCRIPCIÓN DE LA OBRA: TRABAJOS DE ADECUACIONES E INSTALACIONES GENERALES DE LOS NIVELES 2 Y 3 DE OFICINAS ADMINISTRATIVAS Y ARCHIVO DEL H. CONGRESO DEL ESTADO DE SINALOA
CATÁLOGO DE CONCEPTOS
NO. | DESCRIPCIÓN | UNIDAD | CANT. | P.U. | P.U. CON LETRA | IMPORTE
PLANTA BAJA
ALBAÑILERIAS
1 | VERTEDERO A BASE DE DUROCK Y REVESTIDO CON AZULEJOS INCLUYE: MATERIAL, MANO DE OBRA, HERRAMIENTA Y EQUIPO. | PZA | 1
CANCELERIA VENTANAS
2 | CANCEL DE 1.20 M. X 0.90 M. A BASE DE UNA HOJA CORREDIZA Y OTRA FIJA, CON PERFILES DE ALUMINIO DE 2" COLOR NATURAL, DE DOBLE VIDRIO CLARO DE 6MM CON PELÍCULA INTERMEDIA TÉRMICA. INCLUYE, MATERIAL, MANO DE OBRA, HERRAMIENTA Y EQUIPO. | PZA | 2
3 | CANCEL DE 2.00 M. X 2.10 M. FIJO CON PERFILES DE ALUMINIO DE 2" COLOR NATURAL, VIDRIO CLARO DE 6MM CON PELÍCULA ESMERILADA. INCLUYE, MATERIAL, MANO DE OBRA, HERRAMIENTA Y EQUIPO. | PZA | 2
4 | CANCEL DE 1.10 M. X 2.10 M. FIJO CON PERFILES DE ALUMINIO DE 2" COLOR NATURAL, VIDRIO CLARO DE 6MM CON PELÍCULA ESMERILADA. INCLUYE, MATERIAL, MANO DE OBRA, HERRAMIENTA Y EQUIPO. | PZA | 1
5 | CANCEL DE 2.10 M. X 2.10 M. FIJO CON PERFILES DE ALUMINIO DE 2" COLOR NATURAL, VIDRIO CLARO DE 6MM CON PELÍCULA ESMERILADA. INCLUYE, MATERIAL, MANO DE OBRA, HERRAMIENTA Y EQUIPO. | PZA | 2
6 | CANCEL DE 1.65 M. X 2.10 M. FIJO CON PERFILES DE ALUMINIO DE 2" COLOR NATURAL, VIDRIO CLARO DE 6MM CON PELÍCULA ESMERILADA. INCLUYE, MATERIAL, MANO DE OBRA, HERRAMIENTA Y EQUIPO. | PZA | 1
7 | CANCEL DE 2.30 M. X 2.10 M. FIJO CON PERFILES DE ALUMINIO DE 2" COLOR NATURAL, VIDRIO CLARO DE 6MM CON PELÍCULA ESMERILADA. INCLUYE, MATERIAL, MANO DE OBRA, HERRAMIENTA Y EQUIPO. | PZA | 1
8 | CANCEL DE 2.65 M. X 2.10 M. FIJO CON PERFILES DE ALUMINIO DE 2" COLOR NATURAL, VIDRIO CLARO DE 6MM CON PELÍCULA ESMERILADA. INCLUYE, MATERIAL, MANO DE OBRA, HERRAMIENTA Y EQUIPO. | PZA | 1
9 | CANCEL DE 2.50 M. X 2.10 M. FIJO CON PERFILES DE ALUMINIO DE 2" COLOR NATURAL, VIDRIO CLARO DE 6MM CON PELÍCULA ESMERILADA. INCLUYE, MATERIAL, MANO DE OBRA, HERRAMIENTA Y EQUIPO. | PZA | 1
10 | CANCEL DE 1.55 M. X 2.10 M. FIJO CON PERFILES DE ALUMINIO DE 2" COLOR NATURAL, VIDRIO CLARO DE 6MM CON PELÍCULA ESMERILADA. INCLUYE, MATERIAL, MANO DE OBRA, HERRAMIENTA Y EQUIPO. | PZA | 2
11 | CANCEL DE 1.30 M. X 2.10 M. FIJO CON PERFILES DE ALUMINIO DE 2" COLOR NATURAL, VIDRIO CLARO DE 6MM CON PELÍCULA ESMERILADA. INCLUYE, MATERIAL, MANO DE OBRA, HERRAMIENTA Y EQUIPO. | PZA | 1
12 | CANCEL DE 2.25 M. X 2.10 M. FIJO CON PERFILES DE ALUMINIO DE 2" COLOR NATURAL, VIDRIO CLARO DE 6MM CON PELÍCULA ESMERILADA. INCLUYE, MATERIAL, MANO DE OBRA, HERRAMIENTA Y EQUIPO. | PZA | 1
CANCELERIA PUERTAS
13 | PUERTA DE 0.95 M. X 2.10 M. ABATIBLE DE CANCEL CON PERFILES DE ALUMINIO DE 3" COLOR NATURAL, CRISTAL CLARO DE 6MM CON PELÍCULA ESMERILADA, CON BISAGRA HIDRÁULICA MODELO TeH-75R, 180 KG. 1250 MM. MARCA DORMA, MANIJA MARCA ASTURMEX ACABADO EN ALUMINIO NATURAL. CIERRA PUERTAS MARCA RYOBI MODELO 7002 PARA 45 KG. DE 1,000,000 DE CICLOS, CON DOBLE VÁLVULA PARA REGULAR VELOCIDAD DE CIERRE Y PRESIÓN. INCLUYE, MATERIAL, MANO DE OBRA, HERRAMIENTA Y EQUIPO. | PZA | 6
14 | PUERTA DE 0.90 M. X 2.10 M. ABATIBLE DE CANCEL CON PERFILES DE ALUMINIO DE 3" COLOR NATURAL, CRISTAL CLARO DE 6MM CON PELÍCULA ESMERILADA, CON BISAGRA HIDRÁULICA MODELO TeH-75R, 180 KG. 1250 MM. MARCA DORMA, MANIJA MARCA ASTURMEX ACABADO EN ALUMINIO NATURAL. CIERRA PUERTAS MARCA RYOBI MODELO 7002 PARA 45 KG. DE 1,000,000 DE CICLOS, CON DOBLE VÁLVULA PARA REGULAR VELOCIDAD DE CIERRE Y PRESIÓN. INCLUYE, MATERIAL, MANO DE OBRA, HERRAMIENTA Y EQUIPO. | PZA | 1
INSTALACIONES ELECTRICAS
INSTALACIONES DE ALUMBRADO
15 | SALIDA DE ALUMBRADO GENERAL DE DENTRO DEL EDIFICIO INSTALADA CON CAJA 4X4, CABLE THW-LS CAL. 12, BAJANTE A LUMINARIA CON CABLE ARMOFLEX 2+1 CAL. 14, TUBERIA PVC TP DE 16MM (1/2") CONSIDERANDO 4.5m DE DISTANCIA, MATERIAL DE FIJACION, NO INCLUYE LAMPARA | PZA | 1
16 | SALIDA DE APAGADOR SENCILLO GENERAL DE DENTRO DEL EDIFICIO INSTALADA CON CAJA 4X4, CABLE THW-LS CAL. 12, TUBERIA PVC TP DE 16MM (1/2"), APAGADOR LEVITON DECORA COLOR BLANCO MODELO 5601-2W, CON PLACA DE POLICARBONATO MODELO 80301-SW COLOR BLANCO, MATERIAL DE FIJACION, NO INCLUYE LAMPARA | PZA | 13
INSTALACION DE CONTACTOS
17 | SALIDA PARA RECEPTACULO DE 127VOLTS OPERACION NORMAL DENTRO DEL EDIFICIO, INSTALADA POR MEDIO DE CABLE THW CAL. 10, TUBERIA PVC TP DE 21MM(3/4") CONSIDERANDO 12m DE DISTANCIA ENTRE SALIDAS, MATERIAL DE FIJACION, INCLUYE RECEPTACULO DE 20AMPS MCA. LEVITON COLOR MARFIL Y PLACA COLOR MARFIL | PZA | 31
18 | SALIDA PARA RECEPTACULO DE 127VOLTS OPERACION REGULADA DENTRO DEL EDIFICIO, INSTALADA POR MEDIO DE CABLE THW CAL. 10, TUBERIA PVC TP DE 21MM(3/4") CONSIDERANDO 12m DE DISTANCIA ENTRE SALIDAS, MATERIAL DE FIJACION, INCLUYE RECEPTACULO DE 15AMPS CON TIERRA AISLADA MCA. LEVITON COLOR NARANJA Y PLACA COLOR NARANJA | PZA | 18
INSTALACION DE TABLEROS
19 | SUMINISTRO E INSTALACION DE INTERRUPTOR LGB 3X40A TERMOMAGNETICO CAPACIDAD INTERRUPTIVA DE 65KA A 240VCA Y 35KA A 480VCA INCLUYE: MATERIAL, MANO DE OBRA, TRASLADOS Y TODO LO NECESARIO PARA SU CORRECTA INSTALACION. | PZA | 6
20 | SUMINISTRO E INSTALACION DE INTERRUPTOR FXD6 3X150A TERMOMAGNETICO CAPACIDAD INTERRUPTIVA DE 65KA A 240VCA Y 35KA A 480VCA INCLUYE: MATERIAL, MANO DE OBRA, TRASLADOS Y TODO LO NECESARIO PARA SU CORRECTA INSTALACION. | PZA | 1
21 | SUMINISTRO E INSTALACION DE INTERRUPTOR LGB 3X70A TERMOMAGNETICO CAPACIDAD INTERRUPTIVA DE 65KA A 240VCA Y 35KA A 480VCA INCLUYE: MATERIAL, MANO DE OBRA, TRASLADOS Y TODO LO NECESARIO PARA SU CORRECTA INSTALACION. | PZA | 1
22 | SUMINISTRO E INSTALACION DE INTERRUPTOR FXD6 3X200A TERMOMAGNETICO CAPACIDAD INTERRUPTIVA DE 65KA A 240VCA Y 35KA A 480VCA INCLUYE: MATERIAL, MANO DE OBRA, TRASLADOS Y TODO LO NECESARIO PARA SU CORRECTA INSTALACION. | PZA | 1
23 | SUMINISTRO E INSTALACION DE INTERRUP. LXD6 3X800A TERMOMAGNETICO CAPACIDAD INTERRUPTIVA DE 65KA A 240VCA Y 35KA A 480VCA INCLUYE: MATERIAL, MANO DE OBRA, TRASLADOS Y TODO LO NECESARIO PARA SU CORRECTA INSTALACION. | PZA | 1
24 | SUMINISTRO E INSTALACION DE KIT LGB TABLERO P4 SIEMENSINCLUYE: MATERIAL, MANO DE OBRA, TRASLADOS Y TODO LO NECESARIO PARA SU CORRECTA INSTALACION. | PZA | 4
25 | SUMINISTRO E INSTALACION DE KIT LGB TABLERO P5 3WLPACK MCA SIEMENSINCLUYE: MATERIAL, MANO DE OBRA, TRASLADOS Y TODO LO NECESARIO PARA SU CORRECTA INSTALACION. | PZA | 1
VOZ Y DATOS
CABLEADO ESTRUCTURADO Y EQUIPOS
26 | NODO DE RED PANDUIT PANNET CAT. 6 INCLUYE PLACA DE PARED DE 1 A 4 VENTANAS CFPE1-4, 2 JACKS CAT 6 AZUL CJ688TGBU, 2 PATCHCORD CAT6 7FT AZUL UTP28SP7BU, HASTA 50 MTS DE CABLE UTP CAT6 AZUL PUC6004BUFE, ETIQUETADO CONFORME A LA NORMA TIA/EIA 606A, PRUEBAS CON EQUIPO SCANNER CERTIFICADOR, MEMORIA TÉCNICA, TRAMITES Y CERTIFICACIÓN ANTE EL FABRICANTE PARA OBTENCIÓN DE GARANTÍA DE DESEMPEÑO POR AL MENOS 20 AÑOS. INCLUYE LIMPIEZA DEL LUGAR DE LOS TRABAJOS AL TÉRMINO DE LA ACTIVIDAD, MATERIALES, MANO DE OBRA, HERRAMIENTA, EQUIPO Y TODO LO NECESARIO PARA SU CORRECTA EJECUCIÓN. | PZA | 33
27 | NODO (REUBICADO) DE RED PANDUIT PANNET CAT. 6 INCLUYE PLACA DE PARED DE 1 A 4 VENTANAS CFPE1-4, 2 JACKS CAT 6 AZUL CJ688TGBU, 2 PATCHCORD CAT6 7FT AZUL UTP28SP7BU, HASTA 50 MTS DE CABLE UTP CAT6 AZUL PUC6004BUFE ETIQUETADO CONFORME A LA NORMA TIA/EIA 606A, PRUEBAS CON EQUIPO SCANNER CERTIFICADOR, MEMORIA TÉCNICA, TRAMITES Y CERTIFICACIÓN ANTE EL FABRICANTE PARA OBTENCIÓN DE GARANTÍA DE DESEMPEÑO POR AL MENOS 20 AÑOS. INCLUYE LIMPIEZA DEL LUGAR DE LOS TRABAJOS AL TÉRMINO DE LA ACTIVIDAD, MATERIALES, MANO DE OBRA, HERRAMIENTA, EQUIPO Y TODO LO NECESARIO PARA SU CORRECTA EJECUCIÓN. | PZA | 16
28 | NODO (EXISTENTE PARA INTEGRACIÓN A CERTIFICACIÓN) ETIQUETADO CONFORME A LA NORMA TIA/EIA 606A, PRUEBAS CON EQUIPO SCANNER CERTIFICADOR, MEMORIA TÉCNICA, TRAMITES Y CERTIFICACIÓN ANTE EL FABRICANTE PARA OBTENCIÓN DE GARANTÍA DE DESEMPEÑO POR AL MENOS 20 AÑOS. INCLUYE LIMPIEZA DEL LUGAR DE LOS TRABAJOS AL TERMINO DE LA ACTIVIDAD, MATERIALES, MANO DE OBRA, HERRAMIENTA, EQUIPO Y TODO LO NECESARIO PARA SU CORRECTA | PZA | 55
29 | PATCH PANEL MODULAR DE 48 PUERTOS CPP48WBL CON ETIQUETADO LS8 MARCA PANDUIT. INCLUYE LIMPIEZA DEL LUGAR DE LOS TRABAJOS AL TERMINO DE LA ACTIVIDAD, MATERIALES, MANO DE OBRA, HERRAMIENTA, EQUIPO Y TODO LO NECESARIO PARA SU CORRECTA EJECUCION. | PZA | 1
30 | ROLLO DE CINTA DE CONTACTO DE 22.9M DE LARGO Y 19.1 MM DE ANCHO HLS-75R0 MARCA PANDUIT. INCLUYE LIMPIEZA DEL LUGAR DE LOS TRABAJOS AL TERMINO DE LA ACTIVIDAD, MATERIALES MANO DE OBRA HERRAMIENTA, EQUIPO Y TODO LO NECESARIO PARA SU CORRECTA EJECUCION. | PZA | 5
31 | ORGANIZADOR HORIZONTAL DOBLE WMPH2E MARCA PANDUIT. INCLUYE LIMPIEZA DEL LUGAR DE LOS TRABAJOS AL TÉRMINO DE LA ACTIVIDAD, MATERIALES, MANO DE OBRA, HERRAMIENTA, EQUIPO Y TODO LO NECESARIO PARA SU CORRECTA EJECUCIÓN. | PZA | 1
32 | ORGANIZADOR HORIZONTAL SENCILLO PANDUIT MODELO WMPHF2E, INCLUYE INSTALACIÓN, HERRAMIENTA MENOR, EQUIPO DE SEGURIDAD PERSONAL (CHALECOS, CASCOS, ETC.), LIMPIEZA DEL LUGAR DE LOS TRABAJOS AL TERMINO DE LAS ACTIVIDADES Y TODO LO NECESARIO PARA SU CORRECTA EJECUCIÓN. | PZA | 1
33 | SWITCH ARUBA 6100 (JL675A) 48 PTOS GIGA + 4 SFP +, 2- MODULO SFP+ 10G FIBRA, CON CONFIGURACIÓN AVANZADA DE VLANS, RUTEO Y ACL´S, INCLUYE LIMPIEZA DEL LUGAR DE LOS TRABAJOS AL TERMINO DE LAS ACTIVIDADES, SUMINISTRO DE MATERIALES, MANO DE OBRA, HERRAMIENTA MENOR, EQUIPO DE SEGURIDAD PERSONAL (CHALECOS, CASCOS, ETC.) Y TODO LO NECESARIO PARA SU CORRECTA EJECUCIÓN. | PZA | 1
34 | UPS PANDUIT 2KVA UO2S11V MONTAJE EN RACK Y TARJETA DE RED PARA MONITOREO. INCLUYE LIMPIEZA DEL LUGAR AL TERMINO DE LA ACTIVIDAD, MATERIALES, MANO DE OBRA, HERRAMIENTA, EQUIPO Y TODO LO NECESARIO PARA SU CORRECTA EJECUCIÓN. | PZA | 1
35 | RADIOS INALÁMBRICOS ACCESS POINT UNIFI WIFI6 LOG RANGE DOBLE BANDA 5 GHz (4x4 MU-MIMO y OFDMA) y 2.4 GHz 4x4 MIMO, CONFIGURACIÓN AVANZADA DE VLANS Y SSID CON CONTROLADOR CLOUDKEY UCCK, MANEJO DE FRECUENCIAS EN 2.4 Y 5GHZ, INCLUYE LIMPIEZA DEL LUGAR DE LOS TRABAJOS AL TÉRMINO DE LA ACTIVIDAD, MATERIALES, MANO DE OBRA, HERRAMIENTA, EQUIPO Y TODO LO NECESARIO PARA SU CORRECTA EJECUCIÓN. | PZA | 3
36 | CONTROLADORA CLOUD KEY PARA RED INALÁMBRICA Y EQUIPOS UBIQUITI, CON CONFIGURACIÓN AVANZADA DE VLANS Y SSID CON CONTROLADOR CLOUDKEY UCCK, MANEJO DE FRECUENCIAS EN 2.4 Y 5GHZ, INCLUYE LIMPIEZA DEL LUGAR AL TERMINO DE LA ACTIVIDAD, MATERIALES, MANO DE OBRA, HERRAMIENTA, EQUIPO Y TODO LO NECESARIO PARA SU CORRECTA EJECUCIÓN | PZA | 1
37 | JUMPER DÚPLEX DE FIBRA ÓPTICA OM3 LC-LC DE 2 MTS. FX2ERLNLNSNM002, INCLUYE: LIMPIEZA DEL LUGAR AL TÉRMINO DE LA ACTIVIDAD, MATERIALES, MANO DE OBRA, HERRAMIENTA, EQUIPO Y TODO LO NECESARIO, PARA SU CORRECTA EJECUCIÓN. | PZA | 2
38 | CÁMARA DOMO HIKVISION 6 MEGAPIXELES DS-2CD2163G2-I CON CONFIGURACIÓN AVANZADA DE VLANS, RUTEO Y ACL'S, INCLUYE: LIMPIEZA DEL LUGAR AL TERMINO DE LA ACTIVIDAD, MATERIALES, MANO DE OBRA, HERRAMIENTA, EQUIPO Y TODO LO NECESARIO PARA SU CORRECTA EJECUCIÓN. | PZA | 5
CANALIZACIÓN VOZ Y DATOS, AUDIO Y VIDEO.
39 | TUBERÍA GDP 19 MM, CODOS, COPLES, CONECTORES, MONITORES, CAJAS 4X4, TAPAS 4X4 Y REDUCCIONES A 4X2. INCLUYE LIMPIEZA DEL LUGAR DE LOS TRABAJOS AL TÉRMINO DE LA ACTIVIDAD, MATERIALES, MANO DE OBRA, HERRAMIENTA, EQUIPO Y TODO LO NECESARIO PARA SU CORRECTA EJECUCIÓN. | ML | 187
40 | SOPORTE INDIVIDUAL PARA TUBERÍA GDP 19MM CON MORDAZA, VARILLA, TUERCA, RONDANA, Y ABRAZADERA CLIP DE 19 MM. INCLUYE LIMPIEZA DEL LUGAR DE LOS TRABAJOS AL TÉRMINO DE LA ACTIVIDAD, MATERIALES, MANO DE OBRA, HERRAMIENTA, EQUIPO Y TODO LO NECESARIO PARA SU CORRECTA EJECUCIÓN. | PZA | 120
AIRES ACONDICIONADOS
SOPORTERIA TIPO UNICANAL PARA TUBOS VERTICALES
41 | SUMINISTRO E INSTALACION DE SOPORTE PARA TUBERIA REFRIGERANTE VERTICAL A BASE DE RIEL UNICANAL HASTA 20 CM DE LONGITUD, FIJADO A MURO INCLUYE:UNICANAL 4X4, TAQUETE DE PLASTICO 3/8", PIJA DE 3/8", HERRAMIENTA Y MANO DE OBRA PARA SU CORRECTA INSTALACION. | PZA | 2
ABRAZADERA UNICANAL
42 | SUMINISTRO E INSTALACION DE ABRAZADERA TIPO UNICANAL DE 2 1/2" PARA SOPORTE DE TUBERIA DE COBRE REFRIGERANTE, PVC DE XTRACCION/RENOVACION O PVC DE DRENAJES. INCLUYE: ABRAZADERA UNICANAL 2 1/2", CAÑA DE PVC 2 1/2", HERRAMIENTA Y MANO DE OBRA PARA SU CORRECTA INSTALACION. | PZA | 8
DESMONTAJE TUBERIA
43 | DESMONTAJE DE TUBERIA DE SISTEMA DE AIRE ACONDICIONADO A REUBICAR | PZA | 1
THERMAFLEX
44 | SUMINISTRO E INSTALACION DE ASILAMIENTO TERMICO CERRADO DE 3/4" DE DIAMETRO POR 1/2" DE ESPESOR, MARCA THERMAFLEX, PARA TUBO DE COBRE. INCLUYE: PEGAMENTO PARA THERMAFLEX, MATERIALES Y MANO DE OBRA PARA SU CORRECTA INSTALACION. | ML | 23
45 | SUMINISTRO E INSTALACION DE ASILAMIENTO TERMICO CERRADO DE 1 5/8" DE DIAMETRO POR 1/2" DE ESPESOR, MARCA THERMAFLEX, PARA TUBO DE COBRE. INCLUYE: PEGAMENTO PARA THERMAFLEX, MATERIALES Y MANO DE OBRA PARA SU CORRECTA INSTALACION. | ML | 23
CODO 90° DE COBRE
46 | SUMINISTRO E INSTALACION DE CODO DE COBRE DE 90° CON DIAMETRO DE 1 5/8". INCLUYE: SOLDADURA DE PLATA AL 15%, NITROGENO, OXIGENO, ACETILENO, LIJA DE TELA, PRUEBAS DE HERMETICIDAD, HERRAMIENTA Y MANO DE OBRA PARA SU CORRECTA INSTALACION. | PZA | 4
COPLE DE COBRE
47 | SUMINISTRO E INSTALACION DE COPLE DE COBRE SOLDABLE DE 1 5/8". INCLUYE: SOLDADURA DE PLATA AL 15%, NITROGENO, OXIGENO, ACETILENO, LIJA DE TELA, PRUEBAS DE HERMETICIDAD, HERRAMIENTA Y MANO DE OBRA PARA SU CORRECTA INSTALACION. | PZA | 4
TUBO DE COBRE FLEXIBLE
48 | SUMINSTRO E INSTALACION DE TUBO DE COBRE FLEXIBLE SOLDABLE PARA REFRIGERACION CON DIAMETRO 3/4". INCLUYE: SOLDADURA DE PLATA AL 15%, NITROGENO, OXIGENO, ACETILENO, LIJA DE TELA, PRUEBAS DE HERMETICIDAD, HERRAMIENTA Y MANO DE OBRA PARA SU CORRECTA INSTALACION. | ML | 23
TUBERIA DE COBRE RIGIDO
49 | SUMINSTRO E INSTALACION DE TUBO DE COBRE RIGIDO SOLDABLE PARA REFRIGERACION CON DIAMETRO 1 5/8". INCLUYE: SOLDADURA DE PLATA AL 15%, NITROGENO, OXIGENO, ACETILENO, LIJA DE TELA, PRUEBAS DE HERMETICIDAD, HERRAMIENTA Y MANO DE OBRA PARA SU CORRECTA INSTALACION. | ML | 23
DUCTERIA
50 | SUMINISTRO E INSTALACIÓN DE SOPORTE BAJO LOSA PARA DUCTO RECTANGULAR DE LÁMINA GALVANIZADA A BASE DE RIEL UNICANAL LISO 4X2 HASTA 100 CM DE LONGITUD , INCLUYE: TAQUETE EXPANSIVO TIPO HDI 3/8", TUERCAS 3/8", RONDANAS O ARANDELAS 3/8" Y VARILLA ROSCADA DE 3/8" HASTA 1.5 MTS PARA DUCTOS , UNICANAL LISO 4X2 HASTA 1 MTS, HERRAMIENTA Y MANO DE OBRA SU CORRECTA INSTALACION. | PZA | 1
51 | SUMINISTRO E INSTALACION DE LAMINA GALVANIZADA 4X10 CALIBRE 26, MARCA GALVAK O SIMILAR DE 1ERA, PARA DUCTOS DE AIRE RECTANGULARES. INCLUYE: MATERIALES Y MANO DE OBRA PARA SU CORRECTA INSTALACION. | KG | 10
52 | SUMINISTRO Y COLOCACION DE AISLANTE TERMICO FIBRA DE VIDRIO DE 1 1/2" DE ESPESOR TIPO RF-3075, COLOCADO EN LA PARTE EXTERIOR DEL DUCTO, CON RECUBRIMIENTO DE FOIL DE ALUMINIO Y PAPEL KRAFT, INCLUYE: ADHESIVO, FIBRA DE VIDRIO, HERRAMIENTA Y MANO DE OBRA PARA SU CORRECTA INSTALACION. | M2 | 8
53 | SUMINISTRO Y COLOCACION DE DUCTO FLEXIBLE FABRICADO CON FIBRA DE VIDRIO FOIL DE PLASTICO Y ARO DE ALAMBRE ACERADO, CON ACABADO DE FOIL DE ALUMINIO, INCLUYE: DUCTO FLEXIBLE 8", CINTA DE ALUMINIO, Y MANO DE OBRA PARA SU CORRECTA INSTALACION. NO INCLUYE SOPORTE | ML | 0.8
REJILLA DE INYECCION
54 | SUMINISTRO E INSTALACION DE DIFUSOR MODULAR DE ALUMINIO PARA INYECCION EN PLAFON DE 24"X24" CON 3 DEFLECTORES ESTAMPADOS AL FRENTE, CUELLO Ø 6" MARCA VERMONT O SIMILAR, MODELO DP3L. INCLUYE: ELEMENTOS DE FIJACION Y MANO DE OBRA NECESARIA PARA SU CORRECTA INSTALACION | PZA | 1
MONTAJE DE EQUIPO
55 | SUMINISTRO Y CARGA DE GAS REFRIGERANTE R-410A. INCLUYE: GAS R410A, HERRAMIENTA Y MANO DE OBRA PARA SU CORRECTA INSTALACION | KG | 72.6
MONTAJE CONDENSADORAS
56 | INSTALACION DE CONDENSADOR TIPO, CITY MULTI SERIE Y CON CAPACIDAD DE 21 A 29 TR 2 MODULOS. INCLUYE: VARILLA ROSCADA 3/8" Y TUERCA HEXAGONAL 3/8", RONDANA 3/8", NEOPRENO 1/4" ESPESOR, CONEXION A TUBERIAS DE GAS REFRIGERANTE, PRUEBAS DE HERMETICIDAD, FUGAS, VACÍO, PRESURIZACIÓN, PROGRAMACION DE ARRANQUE, MANO DE OBRA Y HERRAMIENTA NECESARIA PARA SU CORRECTA INSTALACIÓN. | LOTE | 1
57 | SUMINISTRO E INSTALACIÓN DE CABLE DE SEÑAL PARA SERIE Y-SERIE S BLINDADO TRENZADO DOS HILOS + UN DESNUDO, CALIBRE 16, MODELO BELDEN O SIMILAR. INCLUYE: MANO DE OBRA PARA SU INSTALACIÓN, NO INCLUYE TUBERÍAS PARA SU CANALIZACIÓN. | ML | 28.75
PRIMER NIVEL
ALBAÑILERIAS
58 | VERTEDERO A BASE DE DUROCK Y REVESTIDO CON AZULEJOS INCLUYE: MATERIAL, MANO DE OBRA, HERRAMIENTA Y EQUIPO. | PZA | 1
CANCELERIA VENTANAS
59 | CANCEL DE 2.00 M. X 2.10 M. FIJO CON PERFILES DE ALUMINIO DE 2" COLOR NATURAL, VIDRIO CLARO DE 6MM CON PELÍCULA ESMERILADA. INCLUYE, MATERIAL, MANO DE OBRA, HERRAMIENTA Y EQUIPO. | PZA | 3
60 | CANCEL DE 1.10 M. X 2.10 M. FIJO CON PERFILES DE ALUMINIO DE 2" COLOR NATURAL, VIDRIO CLARO DE 6MM CON PELÍCULA ESMERILADA. INCLUYE, MATERIAL, MANO DE OBRA, HERRAMIENTA Y EQUIPO. | PZA | 1
61 | CANCEL DE 1.55 M. X 2.10 M. FIJO CON PERFILES DE ALUMINIO DE 2" COLOR NATURAL, VIDRIO CLARO DE 6MM CON PELÍCULA ESMERILADA. INCLUYE, MATERIAL, MANO DE OBRA, HERRAMIENTA Y EQUIPO. | PZA | 1
62 | CANCEL DE 1.85 M. X 2.10 M. FIJO CON PERFILES DE ALUMINIO DE 2" COLOR NATURAL, VIDRIO CLARO DE 6MM CON PELÍCULA ESMERILADA. INCLUYE, MATERIAL, MANO DE OBRA, HERRAMIENTA Y EQUIPO. | PZA | 1
63 | CANCEL DE 0.60 M. X 2.10 M. FIJO CON PERFILES DE ALUMINIO DE 2" COLOR NATURAL, VIDRIO CLARO DE 6MM CON PELÍCULA ESMERILADA. INCLUYE, MATERIAL, MANO DE OBRA, HERRAMIENTA Y EQUIPO. | PZA | 1
64 | CANCEL DE 1.87 M. X 2.10 M. FIJO CON PERFILES DE ALUMINIO DE 2" COLOR NATURAL, VIDRIO CLARO DE 6MM CON PELÍCULA ESMERILADA. INCLUYE, MATERIAL, MANO DE OBRA, HERRAMIENTA Y EQUIPO. | PZA | 2
65 | CANCEL DE 1.97 M. X 2.10 M. FIJO CON PERFILES DE ALUMINIO DE 2" COLOR NATURAL, VIDRIO CLARO DE 6MM CON PELÍCULA ESMERILADA. INCLUYE, MATERIAL, MANO DE OBRA, HERRAMIENTA Y EQUIPO. | PZA | 9
66 | CANCEL DE 1.70 M. X 2.10 M. FIJO CON PERFILES DE ALUMINIO DE 2" COLOR NATURAL, VIDRIO CLARO DE 6MM CON PELÍCULA ESMERILADA. INCLUYE, MATERIAL, MANO DE OBRA, HERRAMIENTA Y EQUIPO. | PZA | 3
67 | CANCEL DE 0.40 M. X 2.10 M. FIJO CON PERFILES DE ALUMINIO DE 2" COLOR NATURAL, VIDRIO CLARO DE 6MM CON PELÍCULA ESMERILADA. INCLUYE, MATERIAL, MANO DE OBRA, HERRAMIENTA Y EQUIPO. | PZA | 1
68 | CANCEL DE 1.36 M. X 2.10 M. FIJO CON PERFILES DE ALUMINIO DE 2" COLOR NATURAL, VIDRIO CLARO DE 6MM CON PELÍCULA ESMERILADA. INCLUYE, MATERIAL, MANO DE OBRA, HERRAMIENTA Y EQUIPO. | PZA | 1
69 | CANCEL DE 2.31 M. X 2.10 M. FIJO CON PERFILES DE ALUMINIO DE 2" COLOR NATURAL, VIDRIO CLARO DE 6MM CON PELÍCULA ESMERILADA. INCLUYE, MATERIAL, MANO DE OBRA, HERRAMIENTA Y EQUIPO. | PZA | 2
70 | CANCEL DE 2.40 M. X 2.10 M. FIJO CON PERFILES DE ALUMINIO DE 2" COLOR NATURAL, VIDRIO CLARO DE 6MM CON PELÍCULA ESMERILADA. INCLUYE, MATERIAL, MANO DE OBRA, HERRAMIENTA Y EQUIPO. | PZA | 4
71 | CANCEL DE 2.10 M. X 2.10 M. FIJO CON PERFILES DE ALUMINIO DE 2" COLOR NATURAL, VIDRIO CLARO DE 6MM CON PELÍCULA ESMERILADA. INCLUYE, MATERIAL, MANO DE OBRA, HERRAMIENTA Y EQUIPO. | PZA | 1
72 | CANCEL DE 1.95 M. X 2.10 M. FIJO CON PERFILES DE ALUMINIO DE 2" COLOR NATURAL, VIDRIO CLARO DE 6MM CON PELÍCULA ESMERILADA. INCLUYE, MATERIAL, MANO DE OBRA, HERRAMIENTA Y EQUIPO. | PZA | 4
73 | CANCEL DE 1.80 M. X 2.10 M. FIJO CON PERFILES DE ALUMINIO DE 2" COLOR NATURAL, VIDRIO CLARO DE 6MM CON PELÍCULA ESMERILADA. INCLUYE, MATERIAL, MANO DE OBRA, HERRAMIENTA Y EQUIPO. | PZA | 1
74 | CANCEL DE 2.53 M. X 2.10 M. FIJO CON PERFILES DE ALUMINIO DE 2" COLOR NATURAL, VIDRIO CLARO DE 6MM CON PELÍCULA ESMERILADA. INCLUYE, MATERIAL, MANO DE OBRA, HERRAMIENTA Y EQUIPO. | PZA | 2
75 | CANCEL DE 0.30 M. X 2.10 M. FIJO CON PERFILES DE ALUMINIO DE 2" COLOR NATURAL, VIDRIO CLARO DE 6MM CON PELÍCULA ESMERILADA. INCLUYE, MATERIAL, MANO DE OBRA, HERRAMIENTA Y EQUIPO. | PZA | 2
76 | CANCEL DE 0.96 M. X 2.10 M. FIJO CON PERFILES DE ALUMINIO DE 2" COLOR NATURAL, VIDRIO CLARO DE 6MM CON PELÍCULA ESMERILADA. INCLUYE, MATERIAL, MANO DE OBRA, HERRAMIENTA Y EQUIPO. | PZA | 1
CANCELERIA PUERTAS
77 | PUERTA DE 1.30 M. X 2.10 M. ABATIBLE DE CANCEL CON PERFILES DE ALUMINIO DE 3" COLOR NATURAL, CRISTAL CLARO DE 6MM CON PELÍCULA ESMERILADA, CON BISAGRA HIDRÁULICA MODELO TeH-75R, 180 KG. 1250 MM. MARCA DORMA, BARRA ANTIPÁNICO DE EMBUTIR MODELO QUICK1E MARCA TESA COLOR PLATA, MANIJA MARCA ASTURMEX ACABADO EN ALUMINIO NATURAL. CIERRA PUERTAS MARCA RYOBI MODELO 7002 PARA 45 KG. DE 1,000,000 DE CICLOS, CON DOBLE VÁLVULA PARA REGULAR VELOCIDAD DE CIERRE Y PRESIÓN. INCLUYE: MATERIAL, MANO DE OBRA, HERRAMIENTA Y EQUIPO. | PZA | 1
78 | PUERTA DE 0.95 M. X 2.10 M. ABATIBLE DE CANCEL CON PERFILES DE ALUMINIO DE 3" COLOR NATURAL, CRISTAL CLARO DE 6MM CON PELÍCULA ESMERILADA, CON BISAGRA HIDRÁULICA MODELO TeH-75R, 180 KG. 1250 MM. MARCA DORMA, MANIJA MARCA ASTURMEX ACABADO EN ALUMINIO NATURAL. CIERRA PUERTAS MARCA RYOBI MODELO 7002 PARA 45 KG. DE 1,000,000 DE CICLOS, CON DOBLE VÁLVULA PARA REGULAR VELOCIDAD DE CIERRE Y PRESIÓN. INCLUYE, MATERIAL, MANO DE OBRA, HERRAMIENTA Y EQUIPO. | PZA | 19
79 | PUERTA DE 0.90 M. X 2.10 M. ABATIBLE DE CANCEL CON PERFILES DE ALUMINIO DE 3" COLOR NATURAL, CRISTAL CLARO DE 6MM CON PELÍCULA ESMERILADA, CON BISAGRA HIDRÁULICA MODELO TeH-75R, 180 KG. 1250 MM. MARCA DORMA, MANIJA MARCA ASTURMEX ACABADO EN ALUMINIO NATURAL. CIERRA PUERTAS MARCA RYOBI MODELO 7002 PARA 45 KG. DE 1,000,000 DE CICLOS, CON DOBLE VÁLVULA PARA REGULAR VELOCIDAD DE CIERRE Y PRESIÓN. INCLUYE, MATERIAL, MANO DE OBRA, HERRAMIENTA Y EQUIPO. | PZA | 14
TABLAROCA
MUROS
80 | PANEL DE TABLACEMENTO MARCA: USG DUROCK (12.7MM) 1/2" FIJADO CON TORNILLOS DS MCA USG TORNIROCK 1 1/4" @20CM, TRATAMIENTO DE JUNTAS CON CINTA DE REFUERZO MARCA USG DUROCK Y COMPUESTO BASECOAT, COLOCAR MALLA MCA. USG DUROCK EN TODA LA SUPERFICIE CON TRASLAPES DE 5CM ENTRE ROLLOS (LA CAPA TOTAL DE BASECOAT NO DEBE SER MENOR A 1.6MM, LA MALLA DEBE QUEDAR TOTALMENTE EMBEBIDA EN BASECOAT. COLOCAR HASTA LECHO INFERIOR DE LOSA. INCLUYE: SUMINISTRO DE MATERIALES, ACARREOS, ELEVACIONES, DESPERDICIOS, ELEMENTOS DE FIJACIÓN, MANO DE OBRA, EQUIPO DE SEGURIDAD Y HERRAMIENTA | M2 | 13.69
81 | TABLERO DE YESO MARCA: USG TABLAROCA REGULAR, (12.7 MM) 1/2". FIJADO CON TORNILLOS USG TIPO S DE 1" @ 30.5 CMS. JUNTEADO Y CALAFATEO CON CINTA DE REFUERZO PERFACINTA MARCA USG TABLAROCA, EMBEBIDA EN CAPA DE COMPUESTO MULTIUSOS PARA JUNTAS, REDIMIX MCA TABLAROCA. COLOCAR HASTA LECHO INFERIOR DE LOSA. INCLUYE: SUMINISTRO DE MATERIALES, ACARREOS, ELEVACIONES, DESPERDICIOS, ELEMENTOS DE FIJACIÓN, MANO DE OBRA, HERRAMIENTA, EQUIPO DE SEGURIDAD Y LIMPIEZA GRUESA DEL ÁREA DE TRABAJO. | M2 | 482.5
82 | FORRADO DE COLUMNA A 1,2,3 O 4 CARAS A BASE DE MURO LAMBRIN DE PANEL DUROCK MULTIUSOS DE 13 MM SOPORTE ARMADO COMPUESTO POR POSTES Y CANALES DE LÁMINA GALVANIZADA CALIBRE 20 DE 6.35 CM. DE ANCHO SEPARADOS A CADA 0.61 M., INCLUYE: SUMINISTRO DE MATERIALES, ACARREOS, ELEVACIONES, DESPERDICIOS, ELEMENTOS DE FIJACIÓN, MANO DE OBRA, EQUIPO DE SEGURIDAD Y HERRAMIENTA INSTALACIÓN. (NOTAS, LAS CARAS MENORES AL METRO CONTARAN COMO ML Y LAS SUPERIORES COMO M2.) | ML | 147.9
PLAFONES
83 | PLAFÓN A BASE DE CANALETAS DE CARGA USG CALIBRE 22 @ 1.22MTS, ENTRE ELLAS CANAL LISTÓN CALIBRE 26 @ 61 CMS, ÁNGULO DE AMARRE USG CALIBRE 26 Y COLGANTEADO CON ALAMBRE GALVANIZADO No. 12. RECUBIERTO A DOS CARAS CON TABLERO DE YESO MARCA:USG TABLAROCA REGULAR, (12.7 MM) 1/2". FIJADO CON TORNILLOS USG TIPO S DE 1" @ 30.5 CMS. JUNTEADO Y CALAFATEO CON CINTA DE REFUERZO PERFACINTA MARCA USG TABLAROCA, EMBEBIDA EN CAPA DE COMPUESTO MULTIUSOS PARA JUNTAS, REDIMIX MCA TABLAROCA. INCLUYE: SUMINISTRO DE MATERIALES, ACARREOS, ELEVACIONES, DESPERDICIOS, ELEMENTOS DE FIJACIÓN, MANO DE OBRA, HERRAMIENTA, EQUIPO DE SEGURIDAD Y LIMPIEZA GRUESA DEL ÁREA DE TRABAJO. | M2 | 385.95
84 | PLAFÓN RETICULAR 61X61 MTS / 0.61 X 1.22 MTS, MODELO GLASLINER COLOR BLANCO DE TEXTURA LISA Y EMBOZADO.. INCLUYE: SUSPENSIÓN, SUMINISTRO DE TODOS LOS MATERIALES, ACARREOS, ELEVACIONES, CORTES, DESPERDICIOS, MANO DE OBRA, HERRAMIENTA Y EQUIPO. | M2 | 300.28
INSTALACIONES HIDROSANITARIAS
INSTALACION HIDRAULICA
85 | SUMINISTRO DE PEGAMENTO DE PVC TODA PRESIÓN | LT | 1
INSTALACION SANITARIA
86 | SUMINISTRO Y COLOCACION DE TUBO PVC SANIT DE 50 MM INCLUYE: MATERIAL, MANO DE OBRA, HERRAMIENTA Y TODO LO NECESARIO PARA SU CORRECTA EJECUCION. | ML | 33.8
87 | SUMINISTRO Y COLOCACION DE TUBO PVC CED 40 PARA CEMENTAR DE 19 MM INCLUYE: MATERIAL, MANO DE OBRA, HERRAMIENTA Y TODO LO NECESARIO PARA SU CORRECTA EJECUCION. | ML | 35.9
88 | SUMINISTRO Y COLOCACION DE CODO PVC SANIT 45°X50 MM INCLUYE: MATERIAL, MANO DE OBRA, HERRAMIENTA Y TODO LO NECESARIO PARA SU CORRECTA EJECUCION. | PZA | 3
89 | SUMINISTRO Y COLOCACION DE CODO PVC CED 40 45°X19 MM INCLUYE: MATERIAL, MANO DE OBRA, HERRAMIENTA Y TODO LO NECESARIO PARA SU CORRECTA EJECUCION. | PZA | 12
90 | SUMINISTRO Y COLOCACION DE CODO PVC CED 40 90°X19 MM INCLUYE: MATERIAL, MANO DE OBRA, HERRAMIENTA Y TODO LO NECESARIO PARA SU CORRECTA EJECUCION. | PZA | 81
91 | SUMINISTRO Y COLOCACION DE YEE PVC SANIT 19X19 MM INCLUYE: MATERIAL, MANO DE OBRA, HERRAMIENTA Y TODO LO NECESARIO PARA SU CORRECTA EJECUCION. | PZA | 4
92 | SUMINISTRO Y COLOCACION DE YEE PVC SANIT 51X51 MM INCLUYE: MATERIAL, MANO DE OBRA, HERRAMIENTA Y TODO LO NECESARIO PARA SU CORRECTA EJECUCION. | PZA | 10
93 | SUMINISTRO Y COLOCACION DE COPLE DE PVC SANIT 50 MM INCLUYE: MATERIAL, MANO DE OBRA, HERRAMIENTA Y TODO LO NECESARIO PARA SU CORRECTA EJECUCION. | PZA | 2
94 | SUMINISTRO Y COLOCACION DE COPLE DE PVC CED 40 19 MM INCLUYE: MATERIAL, MANO DE OBRA, HERRAMIENTA Y TODO LO NECESARIO PARA SU CORRECTA EJECUCION. | PZA | 2
95 | SUMINISTRO Y COLOCACION DE REDUCCIÓN DE PVC CED 40 50 X 19 MM INCLUYE: MATERIAL, MANO DE OBRA, HERRAMIENTA Y TODO LO NECESARIO PARA SU CORRECTA EJECUCION. | PZA | 2
INSTALACIONES ELECTRICAS
INSTALACIONES DE ALUMBRADO
96 | SUMINISTRO E INSTALACION DE LUMINARIA DE SOBREPONER DE BATERIA PARA OPERACION DE EMERGENCIA MODELO ELM2L MCA. LITHONIA COLOR BLANCO CON BATERIA NICKEL CADMIUM,2 LAMPARA LP220L 220 LUMEN, 2.4W, VOLTAJE DE OPERACION 120/277 VAC/60HZ CATALOGO ELM2L | PZA | 12
97 | SUMINISTRO E INSTALACION DE LUMINARIO TIPO CUBO A15 PARA SOBREPONER EN MURO DE EMSION DE LUZ DIRECTA E INDIRECTA MODELO CUBO A15 MCA. MAGG DE LED VOLTAJE DE OPERACION DE 100-240V 50/60HZ POTENCIA DE 24W VIDA UTIL DE 25000HRS EN DRIVER Y 50000HRS EN LED, GRADO IP 65, FLUJO LUMINOSO 1440lm 3000°K CLAVE L7112-1E0 | PZA | 4
98 | SALIDA DE ALUMBRADO GENERAL DE DENTRO DEL EDIFICIO INSTALADA CON CAJA 4X4, CABLE THW-LS CAL. 12, BAJANTE A LUMINARIA CON CABLE ARMOFLEX 2+1 CAL. 14, TUBERIA PVC TP DE 16MM (1/2") CONSIDERANDO 4.5m DE DISTANCIA, MATERIAL DE FIJACION, NO INCLUYE LAMPARA | PZA | 116
99 | SALIDA DE APAGADOR SENCILLO GENERAL DE DENTRO DEL EDIFICIO INSTALADA CON CAJA 4X4, CABLE THW-LS CAL. 12, TUBERIA PVC TP DE 16MM (1/2"), APAGADOR LEVITON DECORA COLOR BLANCO MODELO 5601-2W, CON PLACA DE POLICARBONATO MODELO 80301-SW COLOR BLANCO, MATERIAL DE FIJACION, NO INCLUYE LAMPARA | PZA | 43
100 | SUMINISTRO E INSTALACION DE LUMINARIA TIPO DOWNLIGHT COMPACTA PARA EMPOTRAR MODELO JLTR-12 MCA. JWJ DE LED VOLTAJE DE OPERACION DE 127V 60HZ POTENCIA DE 12W VIDA UTIL 50000 HRS, ATENUABLE, GRADO IP 50, FLUJO LUMINOSO 950lm 4000°K. | PZA | 5
101 | SUMINISTRO E INSTALACION DE LUMINARIA TIPO GABINETE PARA EMPOTRAR MODELO JLPP40X 60x60 MCA. JWJ DE LED VOLTAJE DE OPERACION DE 127V 60HZ POTENCIA DE 40W VIDA UTIL 25000HRS EN DRIVER Y 50000 EN LED, GRADO IP 50, FLUJO LUMINOSO 3300lm 4000°K | PZA | 90
102 | SUMINISTRO E INSTALACION DE LUMINARIO TIPO GABINETE LINEAL PARA SUSPENSION A PRUEBA DE HUMEDAD MODELO JCL120 MCA. JWJ DE LED VOLTAJE DE OPERACION DE 127V 60HZ POTENCIA DE 48W VIDA UTIL DE 25000HRS EN DRIVER Y 50000HRS EN LED, GRADO IP 50, FLUJO LUMINOSO 4170lm 4000°K | PZA | 5
103 | SALIDA DE APAGADOR ESCALERA GENERAL DE DENTRO DEL EDIFICIO INSTALADA CON CAJA 4X4, CABLE THW-LS CAL. 12, TUBERIA PVC TP DE 16MM (1/2"), APAGADOR LEVITON DECORA COLOR BLANCO MODELO 5601-2W, CON PLACA DE POLICARBONATO MODELO 80301-SW COLOR BLANCO, MATERIAL DE FIJACION, NO INCLUYE LAMPARA | PZA | 2
INSTALACION DE CONTACTOS
104 | SALIDA PARA RECEPTACULO DE 127VOLTS OPERACION NORMAL DENTRO DEL EDIFICIO, INSTALADA POR MEDIO DE CABLE THW CAL. 10, TUBERIA PVC TP DE 21MM(3/4") CONSIDERANDO 12m DE DISTANCIA ENTRE SALIDAS, MATERIAL DE FIJACION, INCLUYE RECEPTACULO DE 20AMPS MCA. LEVITON COLOR MARFIL Y PLACA COLOR MARFIL | PZA | 117
105 | SALIDA PARA RECEPTACULO CON PROTECCION FALLA A TIERRA DE 127VOLTS OPERACION NORMAL DENTRO DEL EDIFICIO, INSTALADA POR MEDIO DE CABLE THW CAL. 10, TUBERIA PVC TP DE 21MM(3/4") CONSIDERANDO 12m DE DISTANCIA ENTRE SALIDAS, MATERIAL DE FIJACION, INCLUYE RECEPTACULO DE 15AMPS MCA. LEVITON COLOR MARFIL Y PLACA COLOR MARFIL | PZA | 7
106 | SALIDA PARA RECEPTACULO DE 127VOLTS OPERACION REGULADA DENTRO DEL EDIFICIO, INSTALADA POR MEDIO DE CABLE THW CAL. 10, TUBERIA PVC TP DE 21MM(3/4") CONSIDERANDO 12m DE DISTANCIA ENTRE SALIDAS, MATERIAL DE FIJACION, INCLUYE RECEPTACULO DE 15AMPS CON TIERRA AISLADA MCA. LEVITON COLOR NARANJA Y PLACA COLOR NARANJA | PZA | 74
INSTALACION DE AIRE ACONDICIONADO
107 | SALIDA PARA RECEPTACULO DE MEDIA VUELTA EN 220VOLTS OPERACION NORMAL DENTRO DEL EDIFICIO, INSTALADA POR MEDIO DE CABLE THW CAL. 12, TUBERIA PVC TP DE 16MM(1/2") CONSIDERANDO 12m DE DISTANCIA, MATERIAL DE FIJACION, INCLUYE RECEPTACULO DE 20AMPS DE MEDIA VUELTA MCA. LEVITON COLOR NEGRO Y PLACA DE ACERO INOXIDABLE | PZA | 15
INSTALACION DE TABLEROS
108 | SUMINISTRO E INSTALACION DE INTERRUP. QP 1x20 TERMOMAGNETICO INCLUYE: MATERIAL, MANO DE OBRA, TRASLADOS Y TODO LO NECESARIO PARA SU CORRECTA INSTALACION. | PZA | 61
109 | SUMINISTRO E INSTALACION DE INTERRUP. QP 2X20 TERMOMAGNETICO INCLUYE: MATERIAL, MANO DE OBRA, TRASLADOS Y TODO LO NECESARIO PARA SU CORRECTA INSTALACION. | PZA | 7
110 | SUMINISTRO E INSTALACION DE INTERRUP. QP 3x100 TERMOMAGNETICO INCLUYE: MATERIAL, MANO DE OBRA, TRASLADOS Y TODO LO NECESARIO PARA SU CORRECTA INSTALACION. | PZA | 1
111 | SUMINISTRO E INSTALACION DE CENTRO DE CARGA BTN41L42S DE 42 CIRCUITOS, TRIFASICO CON ZAPATAS PRINCIPALES DE 200 AMPS MCA. BTICINO, INCLUYE: MATERIAL, MATERIALES DE FIJACION, MANO DE OBRA Y TODO LO NECESARIO PARA SU CORRECTA INSTALACION. | PZA | 1
112 | SUMINISTRO E INSTALACION DE CENTRO DE CARGA TIPO BTN41L20S DE 20 CIRCUITOS, TRIFASICO CON ZAPATAS PRINCIPALES DE 200 AMPS MCA. BTICINO, INCLUYE: MATERIAL, MATERIALES DE FIJACION, MANO DE OBRA Y TODO LO NECESARIO PARA SU CORRECTA INSTALACION. | PZA | 2
INSTALACION DE ALIMENTADORES
113 | SUMINISTRO E INSTALACION DE GABINETE TIPO HIMMEL DE 100x80x30cm INSTALADO EN LOSA CON VARILLA ROSCADA DE 3/8"x1m, TORNILLERIA, INCLUYE: MATERIAL, MANO DE OBRA, SOPORTERIA, FIJACION, TRASLADOS Y TODO LO NECESARIO PARA SU CORRECTA INSTALACION. | PZA | 2
114 | SUMINISTRO E INSTALACION DE ALIMENTADOR A TABLERO CON TUBERIA DE PVC TP 2" CON 3 CABLE THW-LS CAL. 2/0 AWG FASE, 1 CABLE THW-LS CAL. 2/0 AWG NEUTRO Y 1 CABLE DE COBRE DESNUDO CAL. 6 AWG TIERRA FISICA, INSTALADA EN BAJO LOSA, CONECTORES, MATERIAL DE FIJACION, INCLUYE: MATERIAL, MANO DE OBRA Y TODO LO NECESARIO PARA SU CORRECTA INSTALACION. | ML | 35
115 | SUMINISTRO E INSTALACION DE ALIMENTADOR A TABLERO CON TUBERIA DE PVC TP DE 1 1/4" CON 3 CABLE THW-LS CAL. 6 AWG FASE, 1 CABLE THW-LS CAL. 6 AWG NEUTRO Y 1 CABLE DE COBRE DESNUDO CAL. 10 AWG TIERRA FISICA, INSTALADA EN BAJO LOSA, CONECTORES, MATERIAL DE FIJACION, INCLUYE: MATERIAL, MANO DE OBRA Y TODO LO NECESARIO PARA SU CORRECTA INSTALACION. | ML | 45
116 | SUMINISTRO E INSTALACION DE ALIMENTADOR A TABLERO CON TUBERIA DE PVC TP DE 1 1/4" CON 3 CABLE THW-LS CAL. 4 AWG FASE, 1 CABLE THW-LS CAL. 4 AWG NEUTRO Y 1 CABLE DE COBRE DESNUDO CAL. 8 AWG TIERRA FISICA, INSTALADA EN BAJO LOSA, CONECTORES, MATERIAL DE FIJACION, INCLUYE: MATERIAL, MANO DE OBRA Y TODO LO NECESARIO PARA SU CORRECTA INSTALACION. | ML | 35
VOZ Y DATOS
CABLEADO ESTRUCTURADO Y EQUIPOS
117 | NODO DE RED PANDUIT PANNET CAT. 6 INCLUYE PLACA DE PARED DE 1 A 4 VENTANAS CFPE1-4, 2 JACKS CAT 6 AZUL CJ688TGBU, 2 PATCHCORD CAT6 7FT AZUL UTP28SP7BU, HASTA 50 MTS DE CABLE UTP CAT6 AZUL PUC6004BUFE, ETIQUETADO CONFORME A LA NORMA TIA/EIA 606A, PRUEBAS CON EQUIPO SCANNER CERTIFICADOR, MEMORIA TÉCNICA, TRAMITES Y CERTIFICACIÓN ANTE EL FABRICANTE PARA OBTENCIÓN DE GARANTÍA DE DESEMPEÑO POR AL MENOS 20 AÑOS. INCLUYE LIMPIEZA DEL LUGAR DE LOS TRABAJOS AL TÉRMINO DE LA ACTIVIDAD, MATERIALES, MANO DE OBRA, HERRAMIENTA, EQUIPO Y TODO LO NECESARIO PARA SU CORRECTA EJECUCIÓN. | PZA | 88
118 | NODO (EXISTENTE PARA INTEGRACIÓN A CERTIFICACIÓN) ETIQUETADO CONFORME A LA NORMA TIA/EIA 606A, PRUEBAS CON EQUIPO SCANNER CERTIFICADOR, MEMORIA TÉCNICA, TRAMITES Y CERTIFICACIÓN ANTE EL FABRICANTE PARA OBTENCIÓN DE GARANTÍA DE DESEMPEÑO POR AL MENOS 20 AÑOS. INCLUYE LIMPIEZA DEL LUGAR DE LOS TRABAJOS AL TERMINO DE LA ACTIVIDAD, MATERIALES, MANO DE OBRA, HERRAMIENTA, EQUIPO Y TODO LO NECESARIO PARA SU CORRECTA EJECUCION. | PZA | 24
119 | PATCH PANEL MODULAR DE 48 PUERTOS CPP48WBL CON ETIQUETADO LS8 MARCA PANDUIT. INCLUYE LIMPIEZA DEL LUGAR DE LOS TRABAJOS AL TERMINO DE LA ACTIVIDAD, MATERIALES, MANO DE OBRA, HERRAMIENTA, EQUIPO Y TODO LO NECESARIO PARA SU CORRECTA EJECUCION. | PZA | 2
120 | ROLLO DE CINTA DE CONTACTO DE 22.9M DE LARGO Y 19.1 MM DE ANCHO HLS-75R0 MARCA PANDUIT. INCLUYE LIMPIEZA DEL LUGAR DE LOS TRABAJOS AL TERMINO DE LA ACTIVIDAD, MATERIALES MANO DE OBRA HERRAMIENTA, EQUIPO Y TODO LO NECESARIO PARA SU CORRECTA EJECUCION. | PZA | 5
121 | ORGANIZADOR HORIZONTAL DOBLE WMPH2E MARCA PANDUIT. INCLUYE LIMPIEZA DEL LUGAR DE LOS TRABAJOS AL TÉRMINO DE LA ACTIVIDAD, MATERIALES, MANO DE OBRA, HERRAMIENTA, EQUIPO Y TODO LO NECESARIO PARA SU CORRECTA EJECUCIÓN. | PZA | 3
122 | ORGANIZADOR HORIZONTAL SENCILLO PANDUIT MODELO WMPHF2E, INCLUYE INSTALACIÓN, HERRAMIENTA MENOR, EQUIPO DE SEGURIDAD PERSONAL (CHALECOS, CASCOS, ETC.), LIMPIEZA DEL LUGAR DE LOS TRABAJOS AL TERMINO DE LAS ACTIVIDADES Y TODO LO NECESARIO PARA SU CORRECTA EJECUCIÓN. | PZA | 3
123 | SWITCH ARUBA 6100 (JL675A) 48 PTOS GIGA + 4 SFP +, 2- MODULO SFP+ 10G FIBRA, CON CONFIGURACIÓN AVANZADA DE VLANS, RUTEO Y ACL´S, INCLUYE LIMPIEZA DEL LUGAR DE LOS TRABAJOS AL TERMINO DE LAS ACTIVIDADES, SUMINISTRO DE MATERIALES, MANO DE OBRA, HERRAMIENTA MENOR, EQUIPO DE SEGURIDAD PERSONAL (CHALECOS, CASCOS, ETC.) Y TODO LO NECESARIO PARA SU CORRECTA EJECUCIÓN. | PZA | 1
124 | UPS PANDUIT 2KVA UO2S11V MONTAJE EN RACK Y TARJETA DE RED PARA MONITOREO. INCLUYE LIMPIEZA DEL LUGAR AL TERMINO DE LA ACTIVIDAD, MATERIALES, MANO DE OBRA, HERRAMIENTA, EQUIPO Y TODO LO NECESARIO PARA SU CORRECTA EJECUCIÓN. | PZA | 1
125 | RADIOS INALÁMBRICOS ACCESS POINT UNIFI WIFI6 LOG RANGE DOBLE BANDA 5 GHz (4x4 MU-MIMO y OFDMA) y 2.4 GHz 4x4 MIMO, CONFIGURACIÓN AVANZADA DE VLANS Y SSID CON CONTROLADOR CLOUDKEY UCCK, MANEJO DE FRECUENCIAS EN 2.4 Y 5GHZ, INCLUYE LIMPIEZA DEL LUGAR DE LOS TRABAJOS AL TÉRMINO DE LA ACTIVIDAD, MATERIALES, MANO DE OBRA, HERRAMIENTA, EQUIPO Y TODO LO NECESARIO PARA SU CORRECTA EJECUCIÓN. | PZA | 3
126 | JUMPER DÚPLEX DE FIBRA ÓPTICA OM3 LC-LC DE 2 MTS. FX2ERLNLNSNM002, INCLUYE: LIMPIEZA DEL LUGAR AL TÉRMINO DE LA ACTIVIDAD, MATERIALES, MANO DE OBRA, HERRAMIENTA, EQUIPO Y TODO LO NECESARIO, PARA SU CORRECTA EJECUCIÓN. | PZA | 4
127 | CONECTOR DE FIBRA ÓPTICA OPTICAM OM3 LC PANDUIT FLCSMCXAQY INCLUYE, LIMPIEZA DEL LUGAR DE LOS TRABAJOS, AL TERMINO DE LA ACTIVIDAD, MATERIALES, MANO DE OBRA, HERRAMIENTA, EQUIPO Y TODO LO NECESARIO, PARA SU CORRECTA EJECUCION. | PZA | 6
128 | GABINETE DE FIBRA OPTICA FRME1U MONTAJE EN RACK CON 1 PANEL PRECARGADOS 6 COPLES LC DUPLEX OM4 FAP6WAQDLC Y 2 PANELES CIEGOS FAPB, FIBRA ÓPTICA OM3 6 HILOS FOCRX06Y HASTA 50M. INCLUYE: LIMPIEZA DEL LUGAR AL TERMINO DE LA ACTIVIDAD,MATERIALES, MANO DE OBRA, HERRAMIENTA, EQUIPO Y TODO LO NECESARIO PARA SU CORRECTA EJECUCIÓN. | PZA | 1
129 | NVR MARCA HIKVISION DS-7732NI-K4/16P CON 32 CANALES Y 16 PTOS POE Y DOS DISCOS DUROS DE 6TB, CON CONFIGURACIÓN AVANZADA DE VLANS, RUTEO Y ACL´S, INCLUYE LIMPIEZA DEL LUGAR AL TERMINO DE LAS ACTIVIDADES, SUMINISTRO DE MATERIALES, MANO DE OBRA, HERRAMIENTA MENOR, EQUIPO DE SEGURIDAD Y TODO LO NECESARIO PARA SU CORRECTA EJECUCIÓN. | PZA | 1
130 | CÁMARA DOMO HIKVISION 6 MEGAPIXELES DS-2CD2163G2-I CON CONFIGURACIÓN AVANZADA DE VLANS, RUTEO Y ACL'S, INCLUYE: LIMPIEZA DEL LUGAR AL TERMINO DE LA ACTIVIDAD, MATERIALES, MANO DE OBRA, HERRAMIENTA, EQUIPO Y TODO LO NECESARIO PARA SU CORRECTA EJECUCIÓN. | PZA | 6
131 | CONMUTADOR GRANDSTREAM UCM6510 - HASTA 2000 USUARIOS - HASTA 200 LLAMADAS SIMULTANEAS - GIGABIT - POE - USB, INCLUYE CONFIGURACIÓN, MONTAJE, HERRAMIENTA MENOR, EQUIPO DE SEGURIDAD, LIMPIEZA DEL LUGAR DE TRABAJO AL TERMINO DE LAS ACTIVIDADES Y TODO LO NECESARIO PARA SU CORRECTA EJECUCIÓN. | PZA | 1
132 | TELÉFONO IP GRADO OPERADOR GRANDSTREAM GRP-2615 CON MODULO DE EXPANSIÓN DE 20 TECLAS GBX-20, CON CONFIGURACIÓN AVANZADA DE VLANS, RUTEO Y ACL'S, INCLUYE: LIMPIEZA DEL LUGAR AL TERMINO DE LA ACTIVIDAD, MATERIALES, MANO DE OBRA, HERRAMIENTA, EQUIPO Y TODO LO NECESARIO PARA SU CORRECTA EJECUCIÓN. | PZA | 4
133 | TELÉFONO IP EMPRESARIAL FANVIL MODELO X3U CON DOS PUERTOS GBE CON CONFIGURACIÓN AVANZADA DE VLANS, RUTEO Y ACL'S, INCLUYE: LIMPIEZA DEL LUGAR AL TERMINO DE LA ACTIVIDAD, MATERIALES, MANO DE OBRA, HERRAMIENTA, EQUIPO Y TODO LO NECESARIO PARA SU CORRECTA EJECUCIÓN. | PZA | 40
CANALIZACIÓN
134 | CHAROLA DE COMUNICACIONES 54/200 MARCA CABLOFIL , UNIONES RÁPIDAS, FASTRUT, MORDAZAS, TUERCA PARA MORDAZAS. INCLUYE LIMPIEZA DEL LUGAR DE LOS TRABAJOS AL TÉRMINO DE LA ACTIVIDAD, MATERIALES, MANO DE OBRA, HERRAMIENTA, EQUIPO Y TODO LO NECESARIO PARA SU CORRECTA EJECUCIÓN. | ML | 43
135 | SOPORTE TIPO COLUMPIO 60CM CON, VARILLA, PERNO, FULMINANTE, COPLE, TUERCA, RONDANA, UNICANAL. INCLUYE LIMPIEZA DEL LUGAR DE LOS TRABAJOS AL TÉRMINO DE LA ACTIVIDAD, MATERIALES, MANO DE OBRA, HERRAMIENTA, EQUIPO Y TODO LO NECESARIO PARA SU CORRECTA EJECUCIÓN. | PZA | 28
136 | TUBERÍA GDP 19 MM, CODOS, COPLES, CONECTORES, MONITORES, CAJAS 4X4, TAPAS 4X4 Y REDUCCIONES A 4X2. INCLUYE LIMPIEZA DEL LUGAR DE LOS TRABAJOS AL TÉRMINO DE LA ACTIVIDAD, MATERIALES, MANO DE OBRA, HERRAMIENTA, EQUIPO Y TODO LO NECESARIO PARA SU CORRECTA EJECUCIÓN. | ML | 442
137 | SOPORTE INDIVIDUAL PARA TUBERÍA GDP 19MM CON MORDAZA, VARILLA, TUERCA, RONDANA, Y ABRAZADERA CLIP DE 19 MM. INCLUYE LIMPIEZA DEL LUGAR DE LOS TRABAJOS AL TÉRMINO DE LA ACTIVIDAD, MATERIALES, MANO DE OBRA, HERRAMIENTA, EQUIPO Y TODO LO NECESARIO PARA SU CORRECTA EJECUCIÓN. | PZA | 220
138 | TUBERIA GDP 25 MM, CODOS, COPLES, CONECTORES, MONITORES, CAJAS 5x5, TAPAS 5x5 Y REDUCCIONES A 5x2. INCLUYE SOPORTERIA, LIMPIEZA DEL LUGAR DE LOS TRABAJOS AL TERMINO DE LA ACTIVIDAD, MATERIALES, MANO DE OBRA, HERRAMIENTA, EQUIPO Y TODO LO NECESARIO PARA SU CORRECTA EJECUCION. | ML | 6
139 | SOPORTE INDIVIDUAL PARA TUBERÍA GDP 25MM CON MORDAZA, VARILLA, TUERCA, RONDANA, Y ABRAZADERA CLIP DE 25 MM. INCLUYE LIMPIEZA DEL LUGAR DE LOS TRABAJOS AL TÉRMINO DE LA ACTIVIDAD, MATERIALES, MANO DE OBRA, HERRAMIENTA, EQUIPO Y TODO LO NECESARIO PARA SU CORRECTA EJECUCIÓN. | PZA | 3
140 | GABINETE TELEFÓNICO DE PARED MEDIDAS 58X58X13CM MONTADO EN PARED, INCLUYE LIMPIEZA DEL LUGAR DE LOS TRABAJOS AL TÉRMINO DE LA ACTIVIDAD, MATERIALES, MANO DE OBRA, HERRAMIENTA, EQUIPO Y TODO LO NECESARIO PARA SU CORRECTA EJECUCIÓN. | PZA | 1
SISTEMA CONTRA INCENDIO
RED CONTRA INCENDIO
141 | SUMINISTRO E INSTALACION DE RED CONTRA INCENDIO PARA NIVEL 1; INCLUYE: TUBERIA, SOPORTERIA, CONEXIONES, Y MANO DE OBRA. | LOTE | 1
AIRES ACONDICIONADOS
SOPORTERIA TIPO PERA
142 | SUMINISTRO E INSTALACION DE SOPORTE TIPO PERA DE 3" PARA TUBERIA COBRE REFRIGERANTE O PVC DE EXTRACCION/RENOVACION, SUSPENDIDA EN LOSA HASTA 1MTS DE LONGITUD. INCLUYE: MORDAZA 3/8" O TAQUETE TIPO HDI 3/8", TUERCAS 3/8", RONDANA 3/8", VARILLA ROSCADA 3/8", MEDIA CAÑA DE PVC 3", SOPORTE TIPO PERA 3", HERRAMIENTA Y MANO DE OBRA PARA SU CORRECTA INSTALACION. | PZA | 47
SOPORTERIA TIPO UNICANAL PARA TUBOS VERTICALES
143 | SUMINISTRO E INSTALACION DE SOPORTE PARA TUBERIA REFRIGERANTE VERTICAL A BASE DE RIEL UNICANAL HASTA 20 CM DE LONGITUD, FIJADO A MURO INCLUYE:UNICANAL 4X4, TAQUETE DE PLASTICO 3/8", PIJA DE 3/8", HERRAMIENTA Y MANO DE OBRA PARA SU CORRECTA INSTALACION. | PZA | 1
144 | SUMINISTRO E INSTALACION DE SOPORTE PARA TUBERIA REFRIGERANTE VERTICAL A BASE DE RIEL UNICANAL HASTA 120 CM DE LONGITUD, FIJADO A MURO INCLUYE: UNICANAL 4X4, TAQUETE DE PLASTICO 3/8", PIJA DE 3/8", HERRAMIENTA Y MANO DE OBRA PARA SU CORRECTA INSTALACION. | PZA | 4
ABRAZADERA UNICANAL
145 | SUMINISTRO E INSTALACION DE ABRAZADERA TIPO UNICANAL DE 2 1/2" PARA SOPORTE DE TUBERIA DE COBRE REFRIGERANTE, PVC DE XTRACCION/RENOVACION O PVC DE DRENAJES. INCLUYE: ABRAZADERA UNICANAL 2 1/2", CAÑA DE PVC 2 1/2", HERRAMIENTA Y MANO DE OBRA PARA SU CORRECTA INSTALACION. | PZA | 20
DESMONTAJE TUBERIA
146 | DESMONTAJE DE TUBERIA DE SISTEMA DE AIRE ACONDICIONADO A REUBICAR | PZA | 1
THERMAFLEX
147 | SUMINISTRO E INSTALACION DE ASILAMIENTO TERMICO CERRADO DE 3/8" DE DIAMETRO POR 1/2" DE ESPESOR, MARCA THERMAFLEX, PARA TUBO DE COBRE. INCLUYE: PEGAMENTO PARA THERMAFLEX, MATERIALES Y MANO DE OBRA PARA SU CORRECTA INSTALACION. | ML | 138
148 | SUMINISTRO E INSTALACION DE ASILAMIENTO TERMICO CERRADO DE 1/2" DE DIAMETRO POR 1/2" DE ESPESOR, MARCA THERMAFLEX, PARA TUBO DE COBRE. INCLUYE: PEGAMENTO PARA THERMAFLEX, MATERIALES Y MANO DE OBRA PARA SU CORRECTA INSTALACION. | ML | 130.1
149 | SUMINISTRO E INSTALACION DE ASILAMIENTO TERMICO CERRADO DE 5/8" DE DIAMETRO POR 1/2" DE ESPESOR, MARCA THERMAFLEX, PARA TUBO DE COBRE. INCLUYE: PEGAMENTO PARA THERMAFLEX, MATERIALES Y MANO DE OBRA PARA SU CORRECTA INSTALACION. | ML | 15.3
150 | SUMINISTRO E INSTALACION DE ASILAMIENTO TERMICO CERRADO DE 3/4" DE DIAMETRO POR 1/2" DE ESPESOR, MARCA THERMAFLEX, PARA TUBO DE COBRE. INCLUYE: PEGAMENTO PARA THERMAFLEX, MATERIALES Y MANO DE OBRA PARA SU CORRECTA INSTALACION. | ML | 24.1
151 | SUMINISTRO E INSTALACION DE ASILAMIENTO TERMICO CERRADO DE 7/8" DE DIAMETRO POR 1/2" DE ESPESOR, MARCA THERMAFLEX, PARA TUBO DE COBRE. INCLUYE: PEGAMENTO PARA THERMAFLEX, MATERIALES Y MANO DE OBRA PARA SU CORRECTA INSTALACION. | ML | 11
152 | SUMINISTRO E INSTALACION DE ASILAMIENTO TERMICO CERRADO DE 1 1/8" DE DIAMETRO POR 1/2" DE ESPESOR, MARCA THERMAFLEX, PARA TUBO DE COBRE. INCLUYE:PEGAMENTO PARA THERMAFLEX, MATERIALES Y MANO DE OBRA PARA SU CORRECTA INSTALACION. | ML | 45.2
153 | SUMINISTRO E INSTALACION DE ASILAMIENTO TERMICO CERRADO DE 1 3/8" DE DIAMETRO POR 1/2" DE ESPESOR, MARCA THERMAFLEX, PARA TUBO DE COBRE. INCLUYE: PEGAMENTO PARA THERMAFLEX, MATERIALES Y MANO DE OBRA PARA SU CORRECTA INSTALACION. | ML | 5.3
154 | SUMINISTRO E INSTALACION DE ASILAMIENTO TERMICO CERRADO DE 1 5/8" DE DIAMETRO POR 1/2" DE ESPESOR, MARCA THERMAFLEX, PARA TUBO DE COBRE. INCLUYE: PEGAMENTO PARA THERMAFLEX, MATERIALES Y MANO DE OBRA PARA SU CORRECTA INSTALACION. | ML | 16
CODO 90° DE COBRE
155 | SUMINISTRO E INSTALACION DE CODO DE COBRE DE 90° CON DIAMETRO DE 1 1/8". INCLUYE: SOLDADURA DE PLATA AL 15%, NITROGENO, OXIGENO, ACETILENO, LIJA DE TELA, PRUEBAS DE HERMETICIDAD, HERRAMIENTA Y MANO DE OBRA PARA SU CORRECTA INSTALACION. | PZA | 1
156 | SUMINISTRO E INSTALACION DE CODO DE COBRE DE 90° CON DIAMETRO DE 1 3/8". INCLUYE: SOLDADURA DE PLATA AL 15%, NITROGENO, OXIGENO, ACETILENO, LIJA DE TELA, PRUEBAS DE HERMETICIDAD, HERRAMIENTA Y MANO DE OBRA PARA SU CORRECTA INSTALACION. | PZA | 1
157 | SUMINISTRO E INSTALACION DE CODO DE COBRE DE 90° CON DIAMETRO DE 1 5/8". INCLUYE: SOLDADURA DE PLATA AL 15%, NITROGENO, OXIGENO, ACETILENO, LIJA DE TELA, PRUEBAS DE HERMETICIDAD, HERRAMIENTA Y MANO DE OBRA PARA SU CORRECTA INSTALACION. | PZA | 6
COPLE DE COBRE
158 | SUMINISTRO E INSTALACION DE COPLE DE COBRE SOLDABLE DE 1 1/8". INCLUYE: SOLDADURA DE PLATA AL 15%, NITROGENO, OXIGENO, ACETILENO, LIJA DE TELA, PRUEBAS DE HERMETICIDAD, HERRAMIENTA Y MANO DE OBRA PARA SU CORRECTA INSTALACION. | PZA | 5
159 | SUMINISTRO E INSTALACION DE COPLE DE COBRE SOLDABLE DE 1 5/8". INCLUYE: SOLDADURA DE PLATA AL 15%, NITROGENO, OXIGENO, ACETILENO, LIJA DE TELA, PRUEBAS DE HERMETICIDAD, HERRAMIENTA Y MANO DE OBRA PARA SU CORRECTA INSTALACION. | PZA | 2
TEE DE COBRE
160 | SUMINISTRO E INSTALACION DE CONEXIÓN "T" DE COBRE, SOLDABLE DE 3/8". INCLUYE: SOLDADURA DE PLATA AL 15%, NITROGENO, OXIGENO, ACETILENO, LIJA DE TELA, PRUEBAS DE HERMETICIDAD, HERRAMIENTA Y MANO DE OBRA PARA SU CORRECTA INSTALACION. | PZA | 5
161 | SUMINISTRO E INSTALACION DE CONEXIÓN "T" DE COBRE, SOLDABLE DE 1/2". INCLUYE: SOLDADURA DE PLATA AL 15%, NITROGENO, OXIGENO, ACETILENO, LIJA DE TELA, PRUEBAS DE HERMETICIDAD, HERRAMIENTA Y MANO DE OBRA PARA SU CORRECTA INSTALACION. | PZA | 1
162 | SUMINISTRO E INSTALACION DE CONEXIÓN "T" DE COBRE, SOLDABLE DE 5/8". INCLUYE: SOLDADURA DE PLATA AL 15%, NITROGENO, OXIGENO, ACETILENO, LIJA DE TELA, PRUEBAS DE HERMETICIDAD, HERRAMIENTA Y MANO DE OBRA PARA SU CORRECTA INSTALACION. | PZA | 4
163 | SUMINISTRO E INSTALACION DE CONEXIÓN "T" DE COBRE, SOLDABLE DE 3/4". INCLUYE: SOLDADURA DE PLATA AL 15%, NITROGENO, OXIGENO, ACETILENO, LIJA DE TELA, PRUEBAS DE HERMETICIDAD, HERRAMIENTA Y MANO DE OBRA PARA SU CORRECTA INSTALACION. | PZA | 5
164 | SUMINISTRO E INSTALACION DE CONEXIÓN "T" DE COBRE, SOLDABLE DE 7/8". INCLUYE: SOLDADURA DE PLATA AL 15%, NITROGENO, OXIGENO, ACETILENO, LIJA DE TELA, PRUEBAS DE HERMETICIDAD, HERRAMIENTA Y MANO DE OBRA PARA SU CORRECTA INSTALACION. | PZA | 3
165 | SUMINISTRO E INSTALACION DE CONEXIÓN "T" DE COBRE, SOLDABLE DE 1 1/8". INCLUYE: SOLDADURA DE PLATA AL 15%, NITROGENO, OXIGENO, ACETILENO, LIJA DE TELA, PRUEBAS DE HERMETICIDAD, HERRAMIENTA Y MANO DE OBRA PARA SU CORRECTA INSTALACION. | PZA | 2
166 | SUMINISTRO E INSTALACION DE CONEXIÓN "T" DE COBRE, SOLDABLE DE 1 3/8". INCLUYE: SOLDADURA DE PLATA AL 15%, NITROGENO, OXIGENO, ACETILENO, LIJA DE TELA, PRUEBAS DE HERMETICIDAD, HERRAMIENTA Y MANO DE OBRA PARA SU CORRECTA INSTALACION. | PZA | 3
167 | SUMINISTRO E INSTALACION DE CONEXIÓN "T" DE COBRE, SOLDABLE DE 1 5/8". INCLUYE: SOLDADURA DE PLATA AL 15%, NITROGENO, OXIGENO, ACETILENO, LIJA DE TELA, PRUEBAS DE HERMETICIDAD, HERRAMIENTA Y MANO DE OBRA PARA SU CORRECTA INSTALACION | PZA | 1
REDUCCION DE COBRE
168 | SUMINISTRO E INSTALACION DE REDUCCION DE COBRE SOLDABLE DE 3/8" A 1/4". INCLUYE: SOLDADURA DE PLATA AL 15%, NITROGENO, OXIGENO, ACETILENO, LIJA DE TELA, PRUEBAS DE HERMETICIDAD, HERRAMIENTA Y MANO DE OBRA PARA SU CORRECTA INSTALACION. | PZA | 10
169 | SUMINISTRO E INSTALACIÓN DE REDUCCION DE COBRE SOLDABLE DE 1/2" A 1/4". INCLUYE: SOLDADURA DE PLATA AL 15%, NITRÓGENO, OXÍGENO, ACETILENO, LIJA DE TELA, PRUEBAS DE HERMETICIDAD, HERRAMIENTA Y MANO DE OBRA PARA SU CORRECTA INSTALACIÓN. | PZA | 1
170 | SUMINISTRO E INSTALACIÓN DE REDUCCION DE COBRE SOLDABLE DE 1/2" A 3/8". INCLUYE: SOLDADURA DE PLATA AL 15%, NITRÓGENO, OXÍGENO, ACETILENO, LIJA DE TELA, PRUEBAS DE HERMETICIDAD, HERRAMIENTA Y MANO DE OBRA PARA SU CORRECTA INSTALACIÓN. | PZA | 1
171 | SUMINISTRO E INSTALACIÓN DE REDUCCION DE COBRE SOLDABLE DE 5/8"A 3/8". INCLUYE: SOLDADURA DE PLATA AL 15%, NITRÓGENO, OXÍGENO, ACETILENO, LIJA DE TELA, PRUEBAS DE HERMETICIDAD, HERRAMIENTA Y MANO DE OBRA PARA SU CORRECTA INSTALACIÓN. | PZA | 2
172 | SUMINISTRO E INSTALACIÓN DE REDUCCION DE COBRE SOLDABLE DE 5/8" A 1/2". INCLUYE: SOLDADURA DE PLATA AL 15%, NITRÓGENO, OXÍGENO, ACETILENO, LIJA DE TELA, PRUEBAS DE HERMETICIDAD, HERRAMIENTA Y MANO DE OBRA PARA SU CORRECTA INSTALACIÓN. | PZA | 6
173 | SUMINISTRO E INSTALACIÓN DE REDUCCION DE COBRE SOLDABLE DE 3/4" A 3/8". INCLUYE: SOLDADURA DE PLATA AL 15%, NITRÓGENO, OXÍGENO, ACETILENO, LIJA DE TELA, PRUEBAS DE HERMETICIDAD, HERRAMIENTA Y MANO DE OBRA PARA SU CORRECTA INSTALACIÓN. | PZA | 2
174 | SUMINISTRO E INSTALACIÓN DE REDUCCION DE COBRE SOLDABLE DE 3/4" A 1/2". INCLUYE: SOLDADURA DE PLATA AL 15%, NITRÓGENO, OXÍGENO, ACETILENO, LIJA DE TELA, PRUEBAS DE HERMETICIDAD, HERRAMIENTA Y MANO DE OBRA PARA SU CORRECTA INSTALACIÓN. | PZA | 1
175 | SUMINISTRO E INSTALACIÓN DE REDUCCION DE COBRE SOLDABLE DE 3/4" A 5/8". INCLUYE: SOLDADURA DE PLATA AL 15%, NITRÓGENO, OXÍGENO, ACETILENO, LIJA DE TELA, PRUEBAS DE HERMETICIDAD, HERRAMIENTA Y MANO DE OBRA PARA SU CORRECTA INSTALACIÓN. | PZA | 2
176 | SUMINISTRO E INSTALACIÓN DE REDUCCION DE COBRE SOLDABLE DE 7/8" A 1/2". INCLUYE: SOLDADURA DE PLATA AL 15%, NITRÓGENO, OXÍGENO, ACETILENO, LIJA DE TELA, PRUEBAS DE HERMETICIDAD, HERRAMIENTA Y MANO DE OBRA PARA SU CORRECTA INSTALACIÓN. | PZA | 3
177 | SUMINISTRO E INSTALACIÓN DE REDUCCION DE COBRE SOLDABLE DE 7/8" A 3/4". INCLUYE: SOLDADURA DE PLATA AL 15%, NITRÓGENO, OXÍGENO, ACETILENO, LIJA DE TELA, PRUEBAS DE HERMETICIDAD, HERRAMIENTA Y MANO DE OBRA PARA SU CORRECTA INSTALACIÓN. | PZA | 1
178 | SUMINISTRO E INSTALACIÓN DE REDUCCION DE COBRE SOLDABLE DE 1 1/8" A 5/8". INCLUYE: SOLDADURA DE PLATA AL 15%, NITRÓGENO, OXÍGENO, ACETILENO, LIJA DE TELA, PRUEBAS DE HERMETICIDAD, HERRAMIENTA Y MANO DE OBRA PARA SU CORRECTA INSTALACIÓN. | PZA | 1
179 | SUMINISTRO E INSTALACIÓN DE REDUCCION DE COBRE SOLDABLE DE 1 3/8" A 7/8". INCLUYE: SOLDADURA DE PLATA AL 15%, NITRÓGENO, OXÍGENO, ACETILENO, LIJA DE TELA, PRUEBAS DE HERMETICIDAD, HERRAMIENTA Y MANO DE OBRA PARA SU CORRECTA INSTALACIÓN. | PZA | 3
180 | SUMINISTRO E INSTALACIÓN DE REDUCCION DE COBRE SOLDABLE DE 1 3/8" A 1 1/8". INCLUYE: SOLDADURA DE PLATA AL 15%, NITRÓGENO, OXÍGENO, ACETILENO, LIJA DE TELA, PRUEBAS DE HERMETICIDAD, HERRAMIENTA Y MANO DE OBRA PARA SU CORRECTA INSTALACIÓN. | PZA | 1
181 | SUMINISTRO E INSTALACIÓN DE REDUCCION DE COBRE SOLDABLE DE 1 5/8" A 1/2". INCLUYE: SOLDADURA DE PLATA AL 15%, NITRÓGENO, OXÍGENO, ACETILENO, LIJA DE TELA, PRUEBAS DE HERMETICIDAD, HERRAMIENTA Y MANO DE OBRA PARA SU CORRECTA INSTALACIÓN | PZA | 1
182 | SUMINISTRO E INSTALACIÓN DE REDUCCION DE COBRE SOLDABLE DE 1 5/8" A 1 3/8". INCLUYE: SOLDADURA DE PLATA AL 15%, NITRÓGENO, OXÍGENO, ACETILENO, LIJA DE TELA, PRUEBAS DE HERMETICIDAD, HERRAMIENTA Y MANO DE OBRA PARA SU CORRECTA INSTALACIÓN. | PZA | 1
TUBO DE COBRE FLEXIBLE
183 | SUMINSTRO E INSTALACION DE TUBO DE COBRE FLEXIBLE SOLDABLE PARA REFRIGERACION CON DIAMETRO 1/4". INCLUYE: SOLDADURA DE PLATA AL 15%, NITROGENO, OXIGENO, ACETILENO, LIJA DE TELA, PRUEBAS DE HERMETICIDAD, HERRAMIENTA Y MANO DE OBRA PARA SU CORRECTA INSTALACION. | ML | 106.9
184 | SUMINSTRO E INSTALACION DE TUBO DE COBRE FLEXIBLE SOLDABLE PARA REFRIGERACION CON DIAMETRO 3/8". INCLUYE: SOLDADURA DE PLATA AL 15%, NITROGENO, OXIGENO, ACETILENO, LIJA DE TELA, PRUEBAS DE HERMETICIDAD, HERRAMIENTA Y MANO DE OBRA PARA SU CORRECTA INSTALACION. | ML | 31.1
185 | SUMINSTRO E INSTALACION DE TUBO DE COBRE FLEXIBLE SOLDABLE PARA REFRIGERACION CON DIAMETRO 1/2". INCLUYE: SOLDADURA DE PLATA AL 15%, NITROGENO, OXIGENO, ACETILENO, LIJA DE TELA, PRUEBAS DE HERMETICIDAD, HERRAMIENTA Y MANO DE OBRA PARA SU CORRECTA INSTALACION. | ML | 130.1
186 | SUMINSTRO E INSTALACION DE TUBO DE COBRE FLEXIBLE SOLDABLE PARA REFRIGERACION CON DIAMETRO 5/8". INCLUYE: SOLDADURA DE PLATA AL 15%, NITROGENO, OXIGENO, ACETILENO, LIJA DE TELA, PRUEBAS DE HERMETICIDAD, HERRAMIENTA Y MANO DE OBRA PARA SU CORRECTA INSTALACION. | ML | 15.3
187 | SUMINSTRO E INSTALACION DE TUBO DE COBRE FLEXIBLE SOLDABLE PARA REFRIGERACION CON DIAMETRO 3/4". INCLUYE: SOLDADURA DE PLATA AL 15%, NITROGENO, OXIGENO, ACETILENO, LIJA DE TELA, PRUEBAS DE HERMETICIDAD, HERRAMIENTA Y MANO DE OBRA PARA SU CORRECTA INSTALACION. | ML | 24.1
TUBERIA DE COBRE RIGIDO
188 | SUMINSTRO E INSTALACION DE TUBO DE COBRE RIGIDO SOLDABLE PARA REFRIGERACION CON DIAMETRO 7/8". INCLUYE: SOLDADURA DE PLATA AL 15%, NITROGENO, OXIGENO, ACETILENO, LIJA DE TELA, PRUEBAS DE HERMETICIDAD, HERRAMIENTA Y MANO DE OBRA PARA SU CORRECTA INSTALACION. | ML | 11
189 | SUMINSTRO E INSTALACION DE TUBO DE COBRE RIGIDO SOLDABLE PARA REFRIGERACION CON DIAMETRO 1 1/8". INCLUYE: SOLDADURA DE PLATA AL 15%, NITROGENO, OXIGENO, ACETILENO, LIJA DE TELA, PRUEBAS DE HERMETICIDAD, HERRAMIENTA Y MANO DE OBRA PARA SU CORRECTA INSTALACION. | ML | 45.2
190 | SUMINSTRO E INSTALACION DE TUBO DE COBRE RIGIDO SOLDABLE PARA REFRIGERACION CON DIAMETRO 1 3/8". INCLUYE: SOLDADURA DE PLATA AL 15%, NITROGENO, OXIGENO, ACETILENO, LIJA DE TELA, PRUEBAS DE HERMETICIDAD, HERRAMIENTA Y MANO DE OBRA PARA SU CORRECTA INSTALACION. | ML | 5.3
191 | SUMINSTRO E INSTALACION DE TUBO DE COBRE RIGIDO SOLDABLE PARA REFRIGERACION CON DIAMETRO 1 5/8". INCLUYE: SOLDADURA DE PLATA AL 15%, NITROGENO, OXIGENO, ACETILENO, LIJA DE TELA, PRUEBAS DE HERMETICIDAD, HERRAMIENTA Y MANO DE OBRA PARA SU CORRECTA INSTALACION. | ML | 16
DUCTERIA
192 | SUMINISTRO E INSTALACIÓN DE SOPORTE BAJO LOSA PARA DUCTO RECTANGULAR DE LÁMINA GALVANIZADA A BASE DE RIEL UNICANAL LISO 4X2 HASTA 100 CM DE LONGITUD , INCLUYE: TAQUETE EXPANSIVO TIPO HDI 3/8", TUERCAS 3/8", RONDANAS O ARANDELAS 3/8" Y VARILLA ROSCADA DE 3/8" HASTA 1.5 MTS PARA DUCTOS , UNICANAL LISO 4X2 HASTA 1 MTS, HERRAMIENTA Y MANO DE OBRA SU CORRECTA INSTALACION. | PZA | 47
193 | SUMINISTRO E INSTALACION DE LAMINA GALVANIZADA 4X10 CALIBRE 26, MARCA GALVAK O SIMILAR DE 1ERA, PARA DUCTOS DE AIRE RECTANGULARES. INCLUYE: MATERIALES Y MANO DE OBRA PARA SU CORRECTA INSTALACION. | KG | 145.63
194 | SUMINISTRO E INSTALACION DE LAMINA GALVANIZADA 4X10 CALIBRE 24, MARCA GALVAK O SIMILAR DE 1ERA, PARA DUCTOS DE AIRE RECTANGULARES. INCLUYE: MATERIALES Y MANO DE OBRA PARA SU CORRECTA INSTALACION. | KG | 535.61
195 | SUMINISTRO Y COLOCACION DE AISLANTE TERMICO FIBRA DE VIDRIO DE 1 1/2" DE ESPESOR TIPO RF-3075, COLOCADO EN LA PARTE EXTERIOR DEL DUCTO, CON RECUBRIMIENTO DE FOIL DE ALUMINIO Y PAPEL KRAFT, INCLUYE: ADHESIVO, FIBRA DE VIDRIO, HERRAMIENTA Y MANO DE OBRA PARA SU CORRECTA INSTALACION. | M2 | 106.93
196 | SUMINISTRO Y COLOCACION DE DUCTO FLEXIBLE FABRICADO CON FIBRA DE VIDRIO FOIL DE PLASTICO Y ARO DE ALAMBRE ACERADO, CON ACABADO DE FOIL DE ALUMINIO, INCLUYE: DUCTO FLEXIBLE 8", CINTA DE ALUMINIO, Y MANO DE OBRA PARA SU CORRECTA INSTALACION. NO INCLUYE SOPORTE | ML | 12
197 | SUMINISTRO Y COLOCACION DE DUCTO FLEXIBLE FABRICADO CON FIBRA DE VIDRIO FOIL DE PLASTICO Y ARO DE ALAMBRE ACERADO, CON ACABADO DE FOIL DE ALUMINIO, INCLUYE: DUCTO FLEXIBLE 8", CINTA DE ALUMINIO, Y MANO DE OBRA PARA SU CORRECTA INSTALACION. NO INCLUYE SOPORTE | ML | 29
REJILLA DE INYECCION
198 | SUMINISTRO E INSTALACION DE DIFUSOR MODULAR DE ALUMINIO PARA INYECCION EN PLAFON DE 24"X24" CON 3 DEFLECTORES ESTAMPADOS AL FRENTE, CUELLO Ø 8" MARCA VERMONT O SIMILAR, MODELO DP3L. INCLUYE: ELEMENTOS DE FIJACION Y MANO DE OBRA NECESARIA PARA SU CORRECTA INSTALACION | PZA | 35
REJILLAS DE RETORNO
199 | SUMINISTRO E INSTALACION DE REJILLA DE ALUMINIO PARA RETORNO 10"X8", CON ALETAS FIJAS CURVAS PARALELAS A LA DIMENSION LARGA MARCA VERMONT O SIMILAR, MODELO R45L. INCLUYE: ELEMENTOS DE FIJACION Y MANO DE OBRA NECESARIA PARA SU CORRECTA INSTALACION | PZA | 24
200 | PARALELAS A LA DIMENSION LARGA MARCA VERMONT O | PZA | 13
201 | SUMINISTRO E INSTALACION DE REJILLA DE ALUMINIO PARA RETORNO 44"X16", CON PORTAFILTRO Y FILTRO DE 1", MARCO ABISAGRADO, ALETAS FIJAS CURVAS PARALELAS A LA DIMENSION LARGA MARCA VERMONT O SIMILAR, MODELO RHF. INCLUYE: ELEMENTOS DE FIJACION Y MANO DE OBRA NECESARIA PARA SU CORRECTA INSTALACION | PZA | 1
MONTAJE DE EQUIPO
202 | SUMINISTRO Y CARGA DE GAS REFRIGERANTE R-410A. INCLUYE: GAS R410A, HERRAMIENTA Y MANO DE OBRA PARA SU CORRECTA INSTALACION | KG | 72.23
MONTAJE DE CONTROLES
203 | MONTAJE DE CONTROL ALAMBRICO PARA MURO MARCA MITSUBISHI ELECTRIC. INCLUYE: COLOCACION, ALINEACION, INTERCONEXION ENTRE EVAPORADOR Y CONTROL, MATERIALES, HERRAMIENTA Y MANO DE OBRA PARA SU CORRECTA INSTALACION | LOTE | 14
204 | MONTAJE DE CONTROL CENTRAL MARCA MITSUBISHI ELECTRIC. INCLUYE: COLOCACION, ALINEACION, PROGRAMACION, MATERIALES, HERRAMIENTA Y MANO DE OBRA PARA SU CORRECTA INSTALACION | LOTE | 1
MONTAJE CONDENSADORAS
205 | REUBICACION E INSTALACION DE CONDENSADOR TIPO, CITY MULTI SERIE Y CON CAPACIDAD DE 4 A 12 TR 1 MODULO. INCLUYE: VARILLA ROSCADA 3/8", TUERCA HEXAGONAL 3/8", RONDANA 3/8", NEOPRENO 1/4" ESPESOR, CONEXION A TUBERIAS DE GAS REFRIGERANTE, PRUEBAS DE HERMETICIDAD, FUGAS, VACÍO, PRESURIZACIÓN, PROGRAMACION DE ARRANQUE, MANO DE OBRA Y HERRAMIENTA NECESARIA PARA SU CORRECTA INSTALACIÓN. | LOTE | 1
206 | REUBICACION E INSTALACION DE CONDENSADOR TIPO, CITY MULTI SERIE Y CON CAPACIDAD DE 30 A 40 TR 2 MODULOS. INCLUYE: VARILLA ROSCADA 3/8" Y TUERCA HEXAGONAL 3/8", RONDANA 3/8", NEOPRENO 1/4" ESPESOR, CONEXION A TUBERIAS DE GAS REFRIGERANTE, PRUEBAS DE HERMETICIDAD, FUGAS, VACÍO, PRESURIZACIÓN, PROGRAMACION DE ARRANQUE, MANO DE OBRA Y HERRAMIENTA NECESARIA PARA SU CORRECTA INSTALACIÓN. | LOTE | 1
207 | INSTALACION DE SISTEMA (CONDENSADOR & EVAPORADORA), LINEA MR.SLIM; SERIE M O P CON CAPACIDAD DE 0.75 A 1.5 TR. INCLUYE: COLOCACIÓN, ALINEACIÓN, PIJAS 3/8", RONDANA 3/8", NEOPRENO, UNICANAL 4X4, PEGAMENTO SIKAFLEX, PRUEBAS DE HERMETICIDAD, FUGAS, VACÍO, PRESURIZACIÓN, MANO DE OBRA Y HERRAMIENTA NECESARIA PARA SU CORRECTA INSTALACIÓN. | LOTE | 1
208 | REUBICACION E INSTALACION DE CONDENSADOR , LINEA MR.SLIM; SERIE M O P CON CAPACIDAD DE 0.75 A 1.5 TR. INCLUYE: COLOCACIÓN, ALINEACIÓN, PIJAS 3/8", RONDANA 3/8", NEOPRENO, UNICANAL 4X4, PEGAMENTO SIKAFLEX, PRUEBAS DE HERMETICIDAD, FUGAS, VACÍO, PRESURIZACIÓN, MANO DE OBRA Y HERRAMIENTA NECESARIA PARA SU CORRECTA INSTALACIÓN. | LOTE | 2
MONTAJE EVAPORADORAS
209 | INSTALACIÓN DE EVAPORADOR TIPO FAN&COIL, LINEA CITY MULTI DE DIFERENTES CAPACIDADES. INCLUYE: TAQUETES DE EXPANSIÓN, VARILLA ROSCADA, TUERCAS HEXAGONALES Y RONDANAS PLANAS DE FIERRO DE 3/8" DE DIÁMETRO, COLOCACIÓN Y ALINEACIÓN. CONEXIÓN A RED DE TUBERÍA DE GAS REFRIGERANTE, PRUEBAS DE HERMETICIDAD CON NITROGENO; MANO DE OBRA Y HERRAMIENTA NECESARIA PARA SU CORRECTA INSTALACIÓN. | LOTE | 14
210 | SUMINISTRO E INSTALACIÓN DE CABLE DE SEÑAL PARA SERIE Y-SERIE S BLINDADO TRENZADO DOS HILOS + UN DESNUDO, CALIBRE 16, MODELO BELDEN O SIMILAR. INCLUYE: MANO DE OBRA PARA SU INSTALACIÓN, NO INCLUYE TUBERÍAS PARA SU CANALIZACIÓN. | ML | 231
211 | SUMINISTRO E INSTALACIÓN DE CABLE POT CALIBRE 2X18 PARA TERMOSTATOS MITSUBISHI, MODELO BELDEN O SIMILAR. INCLUYE: MANO DE OBRA PARA SU INSTALACIÓN, NO INCLUYE TUBERÍAS PARA SU CANALIZACIÓN. | ML | 70
SEGUNDO NIVEL
ALBAÑILERIAS
212 | RASTREO CON MORTERO - CEMENTO - ARENA EN PROPORCION 1:4 Y ACABADO PULIDO FINO EN MURO EXTERIOR A BASE DE ESTUCO PREMIUM, ESPESOR PROMEDIO DE 2.2 CM DE 9.00 A 12.00 MTS DE ALTURA, INCLUYE: MATERIALES, MANO DE OBRA, EQUIPO Y HERRAMIENTA (HAMACA COLGANTE). | M2 | 219.21
213 | VERTEDERO A BASE DE DUROCK Y REVESTIDO CON AZULEJOS INCLUYE: MATERIAL, MANO DE OBRA, HERRAMIENTA Y EQUIPO. | PZA | 1
214 | ALBAÑILERIAS Y DETALLES PARA LA PREPARACION DE CUBO DE INSTALACIONES ELECTROMECANICA . INCLUYE, MATERIALES, MANO DE OBRA, HERRAMIENTA Y EQUIPO. | PZA | 1
215 | AZULEJO CERAMICO ASTON GRAY MARCA INTERCERAMIC 31 X 61 CMS. ACABADO ESMALTADO, ESTILO MARMOL COLOR GRIS, COLADO CON ADHESIVO PORCELANICO MARCA NIASA, BOQUILLA SIN ARENA COLOR ANTIQUE, SEPARARACION 2 MM. | M2 | 73.5
216 | APLANADO DE YESO INCLUYE: MATERIAL, MANO DE OBRA, HERRAMIENTA Y EQUIPO. | M2 | 85
217 | REJILLA IRVING DE ACERO GALVANIZADO INCLUYE: MATERIAL, MANO DE OBRA, HERRAMIENTA Y EQUIPO. | PZA | 1
218 | BARANDAL DE ACERO INOXIDABLE TIPO 304 INCLUYE: MATERIAL, MANO DE OBRA, HERRAMIENTA Y EQUIPO. | ML | 6.6
CANCELERIA VENTANAS
219 | CANCEL DE 5.97 M. X 2.10 M. FIJO CON PERFILES DE ALUMINIO DE 2" COLOR NATURAL, VIDRIO CLARO DE 6MM CON PELÍCULA ESMERILADA. INCLUYE, MATERIAL, MANO DE OBRA, HERRAMIENTA Y EQUIPO. | PZA | 1
220 | CANCEL DE 1.92 M. X 2.10 M. FIJO CON PERFILES DE ALUMINIO DE 2" COLOR NATURAL, VIDRIO CLARO DE 6MM CON PELÍCULA ESMERILADA. INCLUYE, MATERIAL, MANO DE OBRA, HERRAMIENTA Y EQUIPO. | PZA | 1
221 | CANCEL DE 1.25 M. X 2.10 M. FIJO CON PERFILES DE ALUMINIO DE 2" COLOR NATURAL, VIDRIO CLARO DE 6MM CON PELÍCULA ESMERILADA. INCLUYE, MATERIAL, MANO DE OBRA, HERRAMIENTA Y EQUIPO. | PZA | 1
222 | CANCEL DE 7.70 M. X 2.10 M. FIJO CON PERFILES DE ALUMINIO DE 2" COLOR NATURAL, VIDRIO CLARO DE 6MM CON PELÍCULA ESMERILADA. INCLUYE, MATERIAL, MANO DE OBRA, HERRAMIENTA Y EQUIPO. | PZA | 1
223 | PUERTA DE 1.50 M. X 2.10 M. CORREDIZA DE ALUMINIO ELABORADA CON MARCO DE ALUMINIO DE 2" Y VIDRIO CLARO DE 6MM CON PELICULA ESMERILADA. INCLUYE, MATERIAL, MANO DE OBRA, HERRAMIENTA Y EQUIPO. | PZA | 2
224 | CANCEL DE 0.45 M. X 2.10 M. FIJO CON PERFILES DE ALUMINIO DE 2" COLOR NATURAL, VIDRIO CLARO DE 6MM CON PELÍCULA ESMERILADA. INCLUYE, MATERIAL, MANO DE OBRA, HERRAMIENTA Y EQUIPO. | PZA | 6
225 | CANCEL DE 0.85 M. X 2.10 M. FIJO CON PERFILES DE ALUMINIO DE 2" COLOR NATURAL, VIDRIO CLARO DE 6MM CON PELÍCULA ESMERILADA. INCLUYE, MATERIAL, MANO DE OBRA, HERRAMIENTA Y EQUIPO. | PZA | 1
226 | CANCEL DE 3.34 M. X 2.10 M. FIJO CON PERFILES DE ALUMINIO DE 2" COLOR NATURAL, VIDRIO CLARO DE 6MM CON PELÍCULA ESMERILADA. INCLUYE, MATERIAL, MANO DE OBRA, HERRAMIENTA Y EQUIPO. | PZA | 1
CANCELERIA PUERTAS
227 | PUERTA DE 1.30 M. X 2.10 M. ABATIBLE DE CANCEL CON PERFILES DE ALUMINIO DE 3" COLOR NATURAL, CRISTAL CLARO DE 6MM CON PELÍCULA ESMERILADA, CON BISAGRA HIDRÁULICA MODELO TeH-75R, 180 KG. 1250 MM. MARCA DORMA, BARRA ANTIPÁNICO DE EMBUTIR MODELO QUICK1E MARCA TESA COLOR PLATA, MANIJA MARCA ASTURMEX ACABADO EN ALUMINIO NATURAL. CIERRA PUERTAS MARCA RYOBI MODELO 7002 PARA 45 KG. DE 1,000,000 DE CICLOS, CON DOBLE VÁLVULA PARA REGULAR VELOCIDAD DE CIERRE Y PRESIÓN. INCLUYE: MATERIAL, MANO DE OBRA, HERRAMIENTA Y EQUIPO. | PZA | 1
228 | PUERTA DE 0.95 M. X 2.10 M. ABATIBLE DE CANCEL CON PERFILES DE ALUMINIO DE 3" COLOR NATURAL, CRISTAL CLARO DE 6MM CON PELÍCULA ESMERILADA, CON BISAGRA HIDRÁULICA MODELO TeH-75R, 180 KG. 1250 MM. MARCA DORMA, MANIJA MARCA ASTURMEX ACABADO EN ALUMINIO NATURAL. CIERRA PUERTAS MARCA RYOBI MODELO 7002 PARA 45 KG. DE 1,000,000 DE CICLOS, CON DOBLE VÁLVULA PARA REGULAR VELOCIDAD DE CIERRE Y PRESIÓN. INCLUYE, MATERIAL, MANO DE OBRA, HERRAMIENTA Y EQUIPO. | PZA | 12
229 | PUERTA DE 0.90 M. X 2.10 M. ABATIBLE DE CANCEL CON PERFILES DE ALUMINIO DE 3" COLOR NATURAL, CRISTAL CLARO DE 6MM CON PELÍCULA ESMERILADA, CON BISAGRA HIDRÁULICA MODELO TeH-75R, 180 KG. 1250 MM. MARCA DORMA, MANIJA MARCA ASTURMEX ACABADO EN ALUMINIO NATURAL. CIERRA PUERTAS MARCA RYOBI MODELO 7002 PARA 45 KG. DE 1,000,000 DE CICLOS, CON DOBLE VÁLVULA PARA REGULAR VELOCIDAD DE CIERRE Y PRESIÓN. INCLUYE, MATERIAL, MANO DE OBRA, HERRAMIENTA Y EQUIPO. | PZA | 1
230 | PUERTA DE TAMBOR DE 1 3/8" DE ESPESOR MARCA CAPECO MODELO EUCAPLAC COLOR BLANCO, CON CERRADURA TIPO POMO MODELO MASTER, ACABADO CROMO MATE, MARCA TESA, CON CIERRAPUERTAS MODELO XTE8301AL MCA. TESA INCLUYE: MATERIAL, MANO DE OBRA, HERRAMIENTA Y EQUIPO. | PZA | 5
231 | PUERTA MODELO ASTURMEX INCLUYE: MATERIAL, MANO DE OBRA, HERRAMIENTA Y EQUIPO. | PZA | 1
232 | PUERTA SENCILLA METALICA DE 1.20 X 2.10 MTS CONTRA INCENDIO UL 90 MIN CAL 20 CON MARCO MC83 CAL.16. PUERTA METÁLICA SENCILLA CORTAFUEGO ASTURMEX FORMADA POR DOS LÁMINAS DE ACERO GALVANIZADO CAL 20 DE ESPESOR CON RIGIDIZADORES DE ACERO GALVANIZADO, AISLAMIENTO A BASE DE UN PANEL RÍGIDO DE LANA DE ROCA O LANA MINERAL DE ALTA DENSIDAD,CON PINTURA ELECTROESTÁTICA EN COLOR GRIS RAL7001 O COLOR BLANCO RAL9010, INCLUYE : MARCO DE ACERO GALVANIZADO MC83 CAL 16 DE ESPESOR, DOS BISAGRAS DE ACERO DE 3MM DE GROSOR CON UN SISTEMA DE AUTO-REGRESIÓN, BULÓN ANTI-PALANCA DE ACERO, CERRADURA CF REVERSIBLE MODELO ANTI-ENGANCHE FORRADA CON POLIAMIDA, PICAPORTE DE ACERO SINTETIZADO, BOMBILLOS DE LATÓN DE 40X40 Y MANIJA. | PZA | 1
233 | PUERTA (0.85 - 1.20 MTS.) (2.10 X 2.40 MTS.) ULTRA MODUMEX FABRICADA CON AISLANTE DE POLIESTILENO EXTRUIDO DE ALTA RESISTENCIA A LA COMPRESIÓN DE 18KG/PULG2, TERMO-ACÚSTICA, AUTOEXTINGIBLE Y CERO FILTRACIONES, CON REFUERZOS LATERALES Y REFUERZO PARA CIERRAPUERTAS. LAMINADO COMPACTO DE 3MM DE ESPESOR EN AMBAS CARAS, RESISTENTE AL GRAFITI, A LA ABRACIÓN, A LA CORROSIÓN Y A GOLPES, UNIDO CON ADHESIVOS EUROPEOS DE ALTA RESISTENCIA Y CANTOS PERIMETRALES DE PVC DE 2 MM DE ESPESOR. PESO PUERTA 18 KGS ( APROX ). ESPESOR 45 MM DE PUERTA TERMINADA. COLORES GRUPO 1 | PZA | 2
MAMPARAS
BAÑO PUBLICO GENERAL HOMBRES Y MUJERES
234 | PUERTA MAMPARA SANITARIAS LÍNEA LEEDER M1, 60 x 150 CMS MODELO ESTANDAR COLOR GRUPO 1 CON ACABADO LAMINADO COMPACTO (HPL 12.7 MM) COLOR CHAMPAÑA METALIZADO 0220 CON FIJACION A PISO ZOCLO DE ACERO INOXIDABLE Y ALUMINIO. INCLUYE: MATERIALES. MANIOBRA, MANO DE OBRA, HERRAMIENTA, FLETES Y EQUIPOS. | PZA | 2
235 | PILASTRA MAMPARA SANITARIAS LÍNEA LEEDER M1, 17 x 180 CMS MODELO ESTANDAR COLOR GRUPO 1 CON ACABADO LAMINADO COMPACTO (HPL 12.7 MM) COLOR CHAMPAÑA METALIZADO 0220 CON FIJACION A PISO ZOCLO DE ACERO INOXIDABLE Y ALUMINIO. INCLUYE: MATERIALES. MANIOBRA, MANO DE OBRA, HERRAMIENTA, FLETES Y EQUIPOS. | PZA | 1
236 | PILASTRA MAMPARA SANITARIAS LÍNEA LEEDER M1, 19 x 180 CMS MODELO ESTANDAR COLOR GRUPO 1 CON ACABADO LAMINADO COMPACTO (HPL 12.7 MM) COLOR CHAMPAÑA METALIZADO 0220 CON FIJACION A PISO ZOCLO DE ACERO INOXIDABLE Y ALUMINIO. INCLUYE: MATERIALES. MANIOBRA, MANO DE OBRA, HERRAMIENTA, FLETES Y EQUIPOS. | PZA | 1
237 | PILASTRA MAMPARA SANITARIAS LÍNEA LEEDER M1, 60 x 180 CMS MODELO ESTANDAR COLOR GRUPO 1 CON ACABADO LAMINADO COMPACTO (HPL 12.7 MM) COLOR CHAMPAÑA METALIZADO 0220 CON FIJACION A PISO ZOCLO DE ACERO INOXIDABLE Y ALUMINIO. INCLUYE: MATERIALES. MANIOBRA, MANO DE OBRA, HERRAMIENTA, FLETES Y EQUIPOS. | PZA | 1
238 | PILASTRA MAMPARA SANITARIAS LÍNEA LEEDER M1, 90 x 180 CMS MODELO ESTANDAR COLOR GRUPO 1 CON ACABADO LAMINADO COMPACTO (HPL 12.7 MM) COLOR CHAMPAÑA METALIZADO 0220 CON FIJACION A PISO ZOCLO DE ACERO INOXIDABLE Y ALUMINIO. INCLUYE: MATERIALES. MANIOBRA, MANO DE OBRA, HERRAMIENTA, FLETES Y EQUIPOS. | PZA | 1
239 | PANEL MINGITORIO LÍNEA LEEDER M1, 60 x 150 CMS MODELO ESTANDAR COLOR GRUPO 1 CON ACABADO LAMINADO COMPACTO (HPL 12.7 MM) COLOR CHAMPAÑA METALIZADO 0220 CON FIJACION A PISO ZOCLO DE ACERO INOXIDABLE Y ALUMINIO. INCLUYE: MATERIALES. MANIOBRA, MANO DE OBRA, HERRAMIENTA, FLETES Y EQUIPOS. | PZA | 1
TABLAROCA
MUROS
240 | MURO MIXTO DE 10 CM. DE ESPESOR, A BASE DE PANEL DE YESO REGULAR MARCA: USG (12.7MM) 1/2" Y 1 PANEL DE DUROCK MARCA USG (12.7MM) 1/2", SOPORTE ARMADO COMPUESTO POR POSTES Y CANALES DE LÁMINA GALVANIZADA 635 CALIBRE 20, SEPARADOS A CADA 0.61 M. INCLUYE: SUMINISTRO DE MATERIALES, ACARREOS, ELEVACIONES, DESPERDICIOS, ELEMENTOS DE FIJACIÓN, MANO DE OBRA, EQUIPO DE SEGURIDAD, HERRAMIENTA Y TODO LO NECESARIO PARA SU CORRECTA INSTALACIÓN. | M2 | 2.47
241 | PANEL DE TABLACEMENTO MARCA: USG DUROCK (12.7MM) 1/2" FIJADO CON TORNILLOS DS MCA USG TORNIROCK 1 1/4" @20CM, TRATAMIENTO DE JUNTAS CON CINTA DE REFUERZO MARCA USG DUROCK Y COMPUESTO BASECOAT, COLOCAR MALLA MCA. USG DUROCK EN TODA LA SUPERFICIE CON TRASLAPES DE 5CM ENTRE ROLLOS (LA CAPA TOTAL DE BASECOAT NO DEBE SER MENOR A 1.6MM, LA MALLA DEBE QUEDAR TOTALMENTE EMBEBIDA EN BASECOAT. COLOCAR HASTA LECHO INFERIOR DE LOSA. INCLUYE: SUMINISTRO DE MATERIALES, ACARREOS, ELEVACIONES, DESPERDICIOS, ELEMENTOS DE FIJACIÓN, MANO DE OBRA, EQUIPO DE SEGURIDAD Y HERRAMIENTA | M2 | 13.69
242 | TABLERO DE YESO MARCA: USG TABLAROCA REGULAR, (12.7 MM) 1/2". FIJADO CON TORNILLOS USG TIPO S DE 1" @ 30.5 CMS. JUNTEADO Y CALAFATEO CON CINTA DE REFUERZO PERFACINTA MARCA USG TABLAROCA, EMBEBIDA EN CAPA DE COMPUESTO MULTIUSOS PARA JUNTAS, REDIMIX MCA TABLAROCA. COLOCAR HASTA LECHO INFERIOR DE LOSA. INCLUYE: SUMINISTRO DE MATERIALES, ACARREOS, ELEVACIONES, DESPERDICIOS, ELEMENTOS DE FIJACIÓN, MANO DE OBRA, HERRAMIENTA, EQUIPO DE SEGURIDAD Y LIMPIEZA GRUESA DEL ÁREA DE TRABAJO. | M2 | 238.56
243 | FORRADO DE COLUMNA A 1,2,3 O 4 CARAS A BASE DE MURO LAMBRIN DE PANEL DUROCK MULTIUSOS DE 13 MM SOPORTE ARMADO COMPUESTO POR POSTES Y CANALES DE LÁMINA GALVANIZADA CALIBRE 20 DE 6.35 CM. DE ANCHO SEPARADOS A CADA 0.61 M., INCLUYE: SUMINISTRO DE MATERIALES, ACARREOS, ELEVACIONES, DESPERDICIOS, ELEMENTOS DE FIJACIÓN, MANO DE OBRA, EQUIPO DE SEGURIDAD Y HERRAMIENTA INSTALACIÓN. (NOTAS, LAS CARAS MENORES AL METRO CONTARAN COMO ML Y LAS SUPERIORES COMO M2.) | ML | 171.1
PLAFONES
244 | PLAFÓN A BASE DE CANALETAS DE CARGA USG CALIBRE 22 @ 1.22MTS, ENTRE ELLAS CANAL LISTÓN CALIBRE 26 @ 61 CMS, ÁNGULO DE AMARRE USG CALIBRE 26 Y COLGANTEADO CON ALAMBRE GALVANIZADO No. 12. RECUBIERTO A DOS CARAS CON TABLERO DE YESO MARCA:USG TABLAROCA REGULAR, (12.7 MM) 1/2". FIJADO CON TORNILLOS USG TIPO S DE 1" @ 30.5 CMS. JUNTEADO Y CALAFATEO CON CINTA DE REFUERZO PERFACINTA MARCA USG TABLAROCA, EMBEBIDA EN CAPA DE COMPUESTO MULTIUSOS PARA JUNTAS, REDIMIX MCA TABLAROCA. INCLUYE: SUMINISTRO DE MATERIALES, ACARREOS, ELEVACIONES, DESPERDICIOS, ELEMENTOS DE FIJACIÓN, MANO DE OBRA, HERRAMIENTA, EQUIPO DE SEGURIDAD Y LIMPIEZA GRUESA DEL ÁREA DE TRABAJO. | M2 | 328.95
245 | PLAFÓN RETICULAR 61X61 MTS / 0.61 X 1.22 MTS, MODELO GLASLINER COLOR BLANCO DE TEXTURA LISA Y EMBOZADO.. INCLUYE: SUSPENSIÓN, SUMINISTRO DE TODOS LOS MATERIALES, ACARREOS, ELEVACIONES, CORTES, DESPERDICIOS, MANO DE OBRA, HERRAMIENTA Y EQUIPO. | M2 | 180.25
INSTALACIONES HIDROSANITARIAS
INSTALACION HIDRAULICA
246 | SUMINISTRO Y COLOCACION DE TUBO DE PVC CED 40 PARA CEMENTAR DE 50 MM (2") DE DIÁMETRO INCLUYE: MATERIAL, MANO DE OBRA, HERRAMIENTA Y TODO LO NECESARIO PARA SU CORRECTA EJECUCION. | ML | 6
247 | SUMINISTRO Y COLOCACION DE TUBO DE PVC CED 40 PARA CEMENTAR DE 38 MM (1 1/2") DE DIÁMETRO INCLUYE: MATERIAL, MANO DE OBRA, HERRAMIENTA Y TODO LO NECESARIO PARA SU CORRECTA EJECUCION. | ML | 10
248 | SUMINISTRO Y COLOCACION DE TUBO DE PVC CED 40 PARA CEMENTAR DE 32 MM (1 1/4") DE DIÁMETRO INCLUYE: MATERIAL, MANO DE OBRA, HERRAMIENTA Y TODO LO NECESARIO PARA SU CORRECTA EJECUCION. | ML | 2.5
249 | SUMINISTRO Y COLOCACION DE TUBO DE PVC CED 40 PARA CEMENTAR DE 19 MM (3/4") DE DIÁMETRO INCLUYE: MATERIAL, MANO DE OBRA, HERRAMIENTA Y TODO LO NECESARIO PARA SU CORRECTA EJECUCION. | ML | 18.5
250 | SUMINISTRO Y COLOCACION DE TUBO DE PVC CED 40 PARA CEMENTAR DE 13 MM (1/2") DE DIÁMETRO INCLUYE: MATERIAL, MANO DE OBRA, HERRAMIENTA Y TODO LO NECESARIO PARA SU CORRECTA EJECUCION. | ML | 2
251 | SUMINISTRO Y COLOCACION DE CODO PVC CED 40 PARA CEMENTAR DE 90° X 1 1/2" (90 X 38 MM) INCLUYE: MATERIAL, MANO DE OBRA, HERRAMIENTA Y TODO LO NECESARIO PARA SU CORRECTA EJECUCION. | M³ | 3
252 | SUMINISTRO Y COLOCACION DE CODO PVC CED 40 PARA CEMENTAR DE 90° X 1 1/4" (90 X 32 MM) INCLUYE: MATERIAL, MANO DE OBRA, HERRAMIENTA Y TODO LO NECESARIO PARA SU CORRECTA EJECUCION. | M3 | 4
253 | SUMINISTRO Y COLOCACION DE CODO PVC CED 40 PARA CEMENTAR DE 90° X3/4" (90 X 19 MM) INCLUYE: MATERIAL, MANO DE OBRA, HERRAMIENTA Y TODO LO NECESARIO PARA SU CORRECTA EJECUCION. | ML | 7
254 | SUMINISTRO Y COLOCACION DE TEE PVC CED 40 PARA CEMENTAR DE 50 MM INCLUYE: MATERIAL, MANO DE OBRA, HERRAMIENTA Y TODO LO NECESARIO PARA SU CORRECTA EJECUCION. | PZA | 2
255 | SUMINISTRO Y COLOCACION DE TEE PVC CED 40 PARA CEMENTAR DE 38 MM INCLUYE: MATERIAL, MANO DE OBRA, HERRAMIENTA Y TODO LO NECESARIO PARA SU CORRECTA EJECUCION. | ML | 3
256 | SUMINISTRO Y COLOCACION DE TEE PVC CED 40 PARA CEMENTAR DE 32 MM INCLUYE: MATERIAL, MANO DE OBRA, HERRAMIENTA Y TODO LO NECESARIO PARA SU CORRECTA EJECUCION. | PZA | 3
257 | SUMINISTRO Y COLOCACION DE TEE PVC CED 40 PARA CEMENTAR DE 13 MM INCLUYE: MATERIAL, MANO DE OBRA, HERRAMIENTA Y TODO LO NECESARIO PARA SU CORRECTA EJECUCION. | PZA | 3
258 | SUMINISTRO Y COLOCACION DE REDUCCION PVC CED 40 PARA CEMENTAR DE 50 A 38 MM INCLUYE: MATERIAL, MANO DE OBRA, HERRAMIENTA Y TODO LO NECESARIO PARA SU CORRECTA EJECUCION. | PZA | 1
259 | SUMINISTRO Y COLOCACION DE REDUCCION PVC CED 40 PARA CEMENTAR DE 32 A 25 MM INCLUYE: MATERIAL, MANO DE OBRA, HERRAMIENTA Y TODO LO NECESARIO PARA SU CORRECTA EJECUCION. | PZA | 3
260 | SUMINISTRO Y COLOCACION DE REDUCCION PVC CED 40 PARA CEMENTAR DE 19 A 13 MM INCLUYE: MATERIAL, MANO DE OBRA, HERRAMIENTA Y TODO LO NECESARIO PARA SU CORRECTA EJECUCION. | PZA | 3
261 | SUMINISTRO Y COLOCACION DE REDUCCION PVC CED 40 PARA CEMENTAR DE 38 A 32 MM INCLUYE: MATERIAL, MANO DE OBRA, HERRAMIENTA Y TODO LO NECESARIO PARA SU CORRECTA EJECUCION. | PZA | 3
262 | SUMINISTRO Y COLOCACION DE REDUCCION PVC CED 40 PARA CEMENTAR DE 38 A 25 MM INCLUYE: MATERIAL, MANO DE OBRA, HERRAMIENTA Y TODO LO NECESARIO PARA SU CORRECTA EJECUCION. | PZA | 1
263 | SUMINISTRO Y COLOCACION DE REDUCCION PVC CED 40 PARA CEMENTAR DE 38 A 19 MM INCLUYE: MATERIAL, MANO DE OBRA, HERRAMIENTA Y TODO LO NECESARIO PARA SU CORRECTA EJECUCION. | PZA | 3
264 | SUMINISTRO Y COLOCACION DE ADAPTADOR MACHO PVC CED 40 PARA CEMENTAR DE 25 MM C/ROSCA BCE INCLUYE: MATERIAL, MANO DE OBRA, HERRAMIENTA Y TODO LO NECESARIO PARA SU CORRECTA EJECUCION. | PZA | 3
265 | SUMINISTRO Y COLOCACION DE ADAPTADOR MACHO PVC CED 40 PARA CEMENTAR DE 13 MM C/ROSCA BCE INCLUYE: MATERIAL, MANO DE OBRA, HERRAMIENTA Y TODO LO NECESARIO PARA SU CORRECTA EJECUCION. | PZA | 3
266 | SUMINISTRO Y COLOCACION DE TAPON CAPA PVC CED 40 DE 32 MM INCLUYE: MATERIAL, MANO DE OBRA, HERRAMIENTA Y TODO LO NECESARIO PARA SU CORRECTA EJECUCION. | PZA | 3
267 | SUMINISTRO Y COLOCACION DE TAPON CAPA PVC CED 40 DE 13 MM INCLUYE: MATERIAL, MANO DE OBRA, HERRAMIENTA Y TODO LO NECESARIO PARA SU CORRECTA EJECUCION. | PZA | 3
268 | SUMINISTRO Y COLOCACION DE VALVULA ESFERA DE PVC CED 40 PARA 150 PSI PARA CEMENTAR DE 38 MM (1 1/2") INCLUYE: MATERIAL, MANO DE OBRA, HERRAMIENTA Y TODO LO NECESARIO PARA SU CORRECTA EJECUCION. | PZA | 1
269 | SUMINISTRO Y COLOCACION DE VALVULA ESFERA DE PVC CED 40 PARA 150 PSI PARA CEMENTAR DE 19 MM (1") INCLUYE: MATERIAL, MANO DE OBRA, HERRAMIENTA Y TODO LO NECESARIO PARA SU CORRECTA EJECUCION. | PZA | 1
270 | SUMINISTRO DE PEGAMENTO DE PVC TODA PRESIÓN | LT | 4
271 | SUMINISTRO Y COLOCACIÓN DE PERA Y VARILLA PARA ANCLAJE DE TUBERÍA SOBRE LOSA DE TECHO CON ROSCA Y RONDANAS | PZA | 5
272 | NIPLE GALVANIZADO ROSCA EXTERNA CORRIDA DE 3/4" | PZA | 4
273 | NIPLE GALVANIZADO ROSCA EXTERNA CORRIDA DE 1 1/2" | PZA | 3
274 | INSTALACION SANITARIA
275 | SUMINISTRO Y COLOCACION DE TUBO PVC SANIT DE 100 MM INCLUYE: MATERIAL, MANO DE OBRA, HERRAMIENTA Y TODO LO NECESARIO PARA SU CORRECTA EJECUCION. | ML | 5
276 | SUMINISTRO Y COLOCACION DE TUBO PVC SANIT DE 50 MM INCLUYE: MATERIAL, MANO DE OBRA, HERRAMIENTA Y TODO LO NECESARIO PARA SU CORRECTA EJECUCION. | ML | 14
277 | SUMINISTRO Y COLOCACION DE TUBO PVC CED 40 PARA CEMENTAR DE 19 MM INCLUYE: MATERIAL, MANO DE OBRA, HERRAMIENTA Y TODO LO NECESARIO PARA SU CORRECTA EJECUCION. | ML | 45.4
278 | SUMINISTRO Y COLOCACION DE CODO PVC SANIT 90°X100 MM INCLUYE: MATERIAL, MANO DE OBRA, HERRAMIENTA Y TODO LO NECESARIO PARA SU CORRECTA EJECUCION. | PZA | 1
279 | SUMINISTRO Y COLOCACION DE CODO PVC SANIT 45°X100 MM INCLUYE: MATERIAL, MANO DE OBRA, HERRAMIENTA Y TODO LO NECESARIO PARA SU CORRECTA EJECUCION. | PZA | 5
280 | SUMINISTRO Y COLOCACION DE CODO PVC SANIT 45°X50 MM INCLUYE: MATERIAL, MANO DE OBRA, HERRAMIENTA Y TODO LO NECESARIO PARA SU CORRECTA EJECUCION. | PZA | 4
281 | SUMINISTRO Y COLOCACION DE CODO PVC SANIT 90°X50 MM INCLUYE: MATERIAL, MANO DE OBRA, HERRAMIENTA Y TODO LO NECESARIO PARA SU CORRECTA EJECUCION. | PZA | 10
282 | SUMINISTRO Y COLOCACION DE CODO PVC CED 40 45°X25 MM INCLUYE: MATERIAL, MANO DE OBRA, HERRAMIENTA Y TODO LO NECESARIO PARA SU CORRECTA EJECUCION. | PZA | 1
283 | SUMINISTRO Y COLOCACION DE CODO PVC CED 40 45°X19 MM INCLUYE: MATERIAL, MANO DE OBRA, HERRAMIENTA Y TODO LO NECESARIO PARA SU CORRECTA EJECUCION. | PZA | 7
284 | SUMINISTRO Y COLOCACION DE CODO PVC CED 40 90°X19 MM INCLUYE: MATERIAL, MANO DE OBRA, HERRAMIENTA Y TODO LO NECESARIO PARA SU CORRECTA EJECUCION. | PZA | 44
285 | SUMINISTRO Y COLOCACION DE CODO PVC SANIT 90°X100 MM CON SALIDA TRAESRA DE 2" INCLUYE: MATERIAL, MANO DE OBRA, HERRAMIENTA Y TODO LO NECESARIO PARA SU CORRECTA EJECUCION. | PZA | 1
286 | SUMINISTRO Y COLOCACION DE CODO PVC SANIT 90°X100 MM CON SALIDA IZQUIERDA DE 2" INCLUYE: MATERIAL, MANO DE OBRA, HERRAMIENTA Y TODO LO NECESARIO PARA SU CORRECTA EJECUCION. | PZA | 1
287 | SUMINISTRO Y COLOCACION DE YEE PVC SANIT 100X100 MM INCLUYE: MATERIAL, MANO DE OBRA, HERRAMIENTA Y TODO LO NECESARIO PARA SU CORRECTA EJECUCION. | PZA | 1
288 | SUMINISTRO Y COLOCACION DE YEE PVC SANIT 19X19 MM INCLUYE: MATERIAL, MANO DE OBRA, HERRAMIENTA Y TODO LO NECESARIO PARA SU CORRECTA EJECUCION. | PZA | 2
289 | SUMINISTRO Y COLOCACION DE YEE PVC SANIT 51X51 MM INCLUYE: MATERIAL, MANO DE OBRA, HERRAMIENTA Y TODO LO NECESARIO PARA SU CORRECTA EJECUCION. | PZA | 6
290 | SUMINISTRO Y COLOCACION DE COPLE DE PVC SANIT 100 MM INCLUYE: MATERIAL, MANO DE OBRA, HERRAMIENTA Y TODO LO NECESARIO PARA SU CORRECTA EJECUCION. | PZA | 5
291 | SUMINISTRO Y COLOCACION DE COPLE DE PVC SANIT 50 MM INCLUYE: MATERIAL, MANO DE OBRA, HERRAMIENTA Y TODO LO NECESARIO PARA SU CORRECTA EJECUCION. | PZA | 6
292 | SUMINISTRO Y COLOCACION DE COPLE DE PVC CED 40 19 MM INCLUYE: MATERIAL, MANO DE OBRA, HERRAMIENTA Y TODO LO NECESARIO PARA SU CORRECTA EJECUCION. | PZA | 4
293 | SUMINISTRO Y COLOCACION DE REDUCCIÓN DE PVC CED 40 50 X 19 MM INCLUYE: MATERIAL, MANO DE OBRA, HERRAMIENTA Y TODO LO NECESARIO PARA SU CORRECTA EJECUCION. | PZA | 2
294 | SUMINISTRO Y COLOCACION DE REDUCCIÓN DE PVC CED 40 25 X 19 MM INCLUYE: MATERIAL, MANO DE OBRA, HERRAMIENTA Y TODO LO NECESARIO PARA SU CORRECTA EJECUCION. | PZA | 1
295 | SUMINISTRO Y COLOCACION DE ADAPTADOR ESPIGA PVC SANIT 50 MM INCLUYE: MATERIAL, MANO DE OBRA, HERRAMIENTA Y TODO LO NECESARIO PARA SU CORRECTA EJECUCION. | PZA | 1
296 | SACABOCADOS DE 4" DE DIAMETRO EN LOSA DE TECHO DE 5 CMS. DE CONCRETO Y LOSA ACERO STEEL DECK, INCLUYE: MANO DE OBRA, HERRAMIENTA Y EQUIPO. | PZA | 2
MUEBLES SANITARIOS
297 | SUMINISTRO Y COLOCACIÓN DE LAVABO DE CUBIERTA MOD 3534 FIESTA EN COLOR BLANCO, INCLUYE MATERIAL, MANO DE OBRA, HERRAMIENTA Y TODO LO NECERSARIO PARA SU CORRECTO EJECUCIÓN. | PZA | 2
298 | SUMINISTRO Y COLOCACIÓN DE LLAVE INDIVIDUAL TEMPORIZADORA PARA LAVAMANOS MARCA URREA COD 9261 ACABADO CROMO, INCLUYE MATERIAL, MANO DE OBRA Y TODO LO NECESARIO PARA SU CORRECTO FUNCIONAMIENTO. | PZA | 2
299 | SUMINISTRO Y COLOCACIÓN DE CESPOL FLEXIBLE PARA LAVABO 3702 URREA CLASICA, INCLUYE MATERIAL, MANO DE OBRA, HERRAMIENTA Y TODO LO NECERSARIO PARA SU CORRECTO EJECUCIÓN. | PZA | 2
300 | SUMINISTRO Y COLOCACIÓN DE CONECTOR CESPOL DE 51X38 MM, INCLUYE MATERIAL, MANO DE OBRA, HERRAMIENTA Y TODO LO NECERSARIO PARA SU CORRECTO EJECUCIÓN. | PZA | 2
301 | SUMINISTRO Y COLOCACIÓN DE MANGUERA COFLEX METÁLICA DE 55 CMS DE LARGO PARA LAVABO DE 1/2", INCLUYE MATERIALES, MANO DE OBRA Y TODO LO NECESARIO PARA SU CORRECTO FUNCIONAMIENTO. | PZA | 2
302 | SUMINISTRO Y COLOCACIÓN DE MINGUITORIO TIPO CASCADA PARA FLUXOMETRO HELVEX MODELO MG-1 ECOLOGICO CON DESCARGA DE 1 LITRO , INCLUYE MATERIAL, MANO DE OBRA, HERRAMIENTA Y TODO LO NECERSARIO PARA SU CORRECTO EJECUCIÓN. | PZA | 1
303 | SUMINISTRO Y COLOCACIÓN DE FLUXOMETRO PARA MINGUITORIO DE PEDAL MARCA HELVEX MOD 410-19-1 ECOLOGICO, DESCARGA 1 LITRO, ENTRADA SUPERIOR PARA SPUD DE 3/4", INCLUYE; MATERIAL, MANO DE OBRA, HERRAMIENTA Y TODO LO NECESARIO PARA SU CORRECTO EJECUCIÓN. | PZA | 1
304 | SUMINISTRO Y COLOCACIÓN DE TAZA VIENA H FLUX 3114 COLOR BLANCO, SPUD DE 1 1/2" (38 MM), LÍNEA INSTITUCIONAL MARCA LAMOSA., INCLUYE MATERIAL, MANO DE OBRA, HERRAMIENTA Y TODO LO NECERSARIO PARA SU CORRECTO EJECUCIÓN. | PZA | 2
305 | SUMINISTRO E INSTALACIÓN DE FLUXOMETRO PARA WC DE MANIJA MOD 110-WC-4.8 ENTRADA SUPERIOR PARA SPUD DE 38 MM, 4.8 LTS POR DESCARGA, PRESI+ON REQUERIDA 1 KG/CM² MARCA HELVEX, INCLUYE MATERIAL, MANO DE OBRA Y TODO LO NECESARIO PARA SU CORRECTO FUNCIONAMIENTO. | PZA | 2
306 | SUMINISTRO Y COLOCACIÓN DE SECADOR DE MANO TURBO MOD MB1012 COLOR BLANCO EN ACERO PORCELANIZADO CON SENSOTR ELÉCTRICO, INCLUYE MATERIAL, MANO DE OBRA, HERRAMIENTA Y TODO LO NECERSARIO PARA SU CORRECTA EJECUCIÓN. | PZA | 1
307 | SUMINISTRO Y COLOCACIÓN DE JABONERA DE CARTUCHO UNIVERSAL HUMO 91180 KIMBERLY CLARK DE 600 ML INCLUYE MATERIAL, MANO DE OBRA, HERRAMIENTA Y TODO LO NECERSARIO PARA SU CORRECTO EJECUCIÓN. | PZA | 2
308 | SUMINISTRO Y COLOCACIÓN DE DESPACHADO HIGIÉNICO JUMBO HUMO 94205 KIMBERLY CLARK PARA 1 ROLLO INCLUYE MATERIAL, MANO DE OBRA, HERRAMIENTA Y TODO LO NECERSARIO PARA SU CORRECTO EJECUCIÓN. | PZA | 2
309 | SUMINISTRO Y COLOCACIÓN DE DESPACHADO TOALLA ROLLO ELEMENT HUMO 92259 KIMBERLY CLARK PARA 1 ROLLO INCLUYE MATERIAL, MANO DE OBRA, HERRAMIENTA Y TODO LO NECERSARIO PARA SU CORRECTO EJECUCIÓN. | PZA | 2
310 | SUMINISTRO Y COLOCACIÓN DE BARRA DE SEGURIDAD MOD 610-S DE 610 MM EN ACERO INOXIDABLE 304 DE 1 1/4" HELVEX INCLUYE MATERIAL, MANO DE OBRA, HERRAMIENTA Y TODO LO NECERSARIO PARA SU CORRECTO EJECUCIÓN. | PZA | 1
311 | SUMINISTRO E INSTALACIÓN DE ESPEJO CON MARCO DE PERFIL SEMI LUJO DE 2" CON CRISTAL DE 6 MM, LINEA PANORAMA, COLOR HUESO 1.00 X 1.00, INCLUYE MATERIAL, MANO DE OBRA, HERRAMIENTA Y TODO LO NECERSARIO PARA SU CORRECTO EJECUCIÓN. | PZA | 2
312 | SUMINISTRO E INSTALACIÓN DE CUBIERTA LAVAMANOS, ACABADO DE GRANITO NEGRO COLOR ABSOLUTO, INCLUYE MATERIAL, MANO DE OBRA, HERRAMIENTA Y TODO LO NECERSARIO PARA SU CORRECTO EJECUCIÓN. | M2 | 1.5
313 | SUMINISTRO Y COLOCACIÓN DE CONTRA SPUD DE BRONCE DE 3/4 | PZA | 1
314 | SUMINISTRO Y COLOCACIÓN DE CONTRA SPUD DE BRONCE DE 1 1/2" | PZA | 2
315 | SUMINISTRO Y COLOCACIÓN DE LLAVE MEZCLADORA ALBATROS MARCA HELVEX ACABADO CROMO MOD HM-37, INCLUYE MATERIAL, MANO DE OBRA Y TODO LO NECESARIO PARA SU CORRECTO FUNCIONAMIENTO. | PZA | 1
316 | SUMINISTRO Y COLOCACIÓN DE CUBIERTA TIPO GRANITO NOCHE DE 3 CMS DE ESPESOR MARCA MASISA CON NARIZ CUADRADA, ACABADO BRILLANTE DE 1.22 X 0.60 M INCLUYE MATERIAL, MANO DE OBRA, HERRAMIENTA Y TODO LO NECERSARIO PARA SU CORRECTO EJECUCIÓN. | PZA | 1
317 | SUMINISTRO Y COLOCACION DE TARJA DE EMPOTRAR TE ACERO INOXIDABLE MARCA TEKA, ACABDOO MATE MODELO 8501130, INCLUYE MATERIAL, MANO DE OBRA, HERRAMIENTA Y TODO LO NECERSARIO PARA SU CORRECTO EJECUCIÓN. | PZA | 1
318 | SUMINISTRO E INSTALACION DE LLAVE GRANDE CON ROSCA DE 1/2", DORADO MARCA RUGO, MODELO 82-G, INCLUYE MATERIAL, MANO DE OBRA, HERRAMIENTA Y TODO LO NECERSARIO PARA SU CORRECTO EJECUCIÓN. | PZA | 1
319 | SUMINISTRO E INSTALACION DE DESPACHADOR DE AGUA MARCA DACE, DE PISO, MODELO EAPT01, INCLUYE MATERIAL, MANO DE OBRA, HERRAMIENTA Y TODO LO NECERSARIO PARA SU CORRECTO EJECUCIÓN. | PZA | 1
320 | SUMINISTRO E INSTALACION DE BASURERO DE PEDAL, 40 LTS MARCA KIS, COLOR GRIS, CODIGO 140133, INCLUYE MATERIAL, MANO DE OBRA, HERRAMIENTA Y TODO LO NECERSARIO PARA SU CORRECTO EJECUCIÓN. | PZA | 1
INSTALACIONES ELECTRICAS
INSTALACIONES DE ALUMBRADO
321 | SUMINISTRO E INSTALACION DE LUMINARIA DE SOBREPONER DE BATERIA PARA OPERACION DE EMERGENCIA MODELO ELM2L MCA. LITHONIA COLOR BLANCO CON BATERIA NICKEL CADMIUM,2 LAMPARA LP220L 220 LUMEN, 2.4W, VOLTAJE DE OPERACION 120/277 VAC/60HZ CATALOGO ELM2L | PZA | 10
322 | SUMINISTRO E INSTALACION DE LUMINARIO TIPO CUBO A15 PARA SOBREPONER EN MURO DE EMSION DE LUZ DIRECTA E INDIRECTA MODELO CUBO A15 MCA. MAGG DE LED VOLTAJE DE OPERACION DE 100-240V 50/60HZ POTENCIA DE 24W VIDA UTIL DE 25000HRS EN DRIVER Y 50000HRS EN LED, GRADO IP 65, FLUJO LUMINOSO 1440lm 3000°K CLAVE L7112-1E0 | PZA | 4
323 | SALIDA DE ALUMBRADO GENERAL DE DENTRO DEL EDIFICIO INSTALADA CON CAJA 4X4, CABLE THW-LS CAL. 12, BAJANTE A LUMINARIA CON CABLE ARMOFLEX 2+1 CAL. 14, TUBERIA PVC TP DE 16MM (1/2") CONSIDERANDO 4.5m DE DISTANCIA, MATERIAL DE FIJACION, NO INCLUYE LAMPARA | PZA | 112
324 | SALIDA DE APAGADOR SENCILLO GENERAL DE DENTRO DEL EDIFICIO INSTALADA CON CAJA 4X4, CABLE THW-LS CAL. 12, TUBERIA PVC TP DE 16MM (1/2"), APAGADOR LEVITON DECORA COLOR BLANCO MODELO 5601-2W, CON PLACA DE POLICARBONATO MODELO 80301-SW COLOR BLANCO, MATERIAL DE FIJACION, NO INCLUYE LAMPARA | PZA | 21
325 | SUMINISTRO E INSTALACION DE LUMINARIA TIPO DOWNLIGHT COMPACTA PARA EMPOTRAR MODELO JLTR-12 MCA. JWJ DE LED VOLTAJE DE OPERACION DE 127V 60HZ POTENCIA DE 12W VIDA UTIL 50000 HRS, ATENUABLE, GRADO IP 50, FLUJO LUMINOSO 950lm 4000°K. | PZA | 9
326 | SUMINISTRO E INSTALACION DE LUMINARIA TIPO GABINETE PARA EMPOTRAR MODELO JLPP40X 60x60 MCA. JWJ DE LED VOLTAJE DE OPERACION DE 127V 60HZ POTENCIA DE 40W VIDA UTIL 25000HRS EN DRIVER Y 50000 EN LED, GRADO IP 50, FLUJO LUMINOSO 3300lm 4000°K | PZA | 50
327 | SUMINISTRO E INSTALACION DE LUMINARIO TIPO GABINETE LINEAL PARA SUSPENSION A PRUEBA DE HUMEDAD MODELO JCL120 MCA. JWJ DE LED VOLTAJE DE OPERACION DE 127V 60HZ POTENCIA DE 48W VIDA UTIL DE 25000HRS EN DRIVER Y 50000HRS EN LED, GRADO IP 50, FLUJO LUMINOSO 4170lm 4000°K | PZA | 39
328 | SALIDA DE APAGADOR ESCALERA GENERAL DE DENTRO DEL EDIFICIO INSTALADA CON CAJA 4X4, CABLE THW-LS CAL. 12, TUBERIA PVC TP DE 16MM (1/2"), APAGADOR LEVITON DECORA COLOR BLANCO MODELO 5601-2W, CON PLACA DE POLICARBONATO MODELO 80301-SW COLOR BLANCO, MATERIAL DE FIJACION, NO INCLUYE LAMPARA | PZA | 2
INSTALACION DE CONTACTOS
329 | SALIDA PARA RECEPTACULO DE 127VOLTS OPERACION NORMAL DENTRO DEL EDIFICIO, INSTALADA POR MEDIO DE CABLE THW CAL. 10, TUBERIA PVC TP DE 21MM(3/4") CONSIDERANDO 12m DE DISTANCIA ENTRE SALIDAS, MATERIAL DE FIJACION, INCLUYE RECEPTACULO DE 20AMPS MCA. LEVITON COLOR MARFIL Y PLACA COLOR MARFIL | PZA | 25
330 | SALIDA PARA RECEPTACULO CON PROTECCION FALLA A TIERRA DE 127VOLTS OPERACION NORMAL DENTRO DEL EDIFICIO, INSTALADA POR MEDIO DE CABLE THW CAL. 10, TUBERIA PVC TP DE 21MM(3/4") CONSIDERANDO 12m DE DISTANCIA ENTRE SALIDAS, MATERIAL DE FIJACION, INCLUYE RECEPTACULO DE 15AMPS MCA. LEVITON COLOR MARFIL Y PLACA COLOR MARFIL | PZA | 4
331 | SALIDA PARA RECEPTACULO DE 127VOLTS OPERACION REGULADA DENTRO DEL EDIFICIO, INSTALADA POR MEDIO DE CABLE THW CAL. 10, TUBERIA PVC TP DE 21MM(3/4") CONSIDERANDO 12m DE DISTANCIA ENTRE SALIDAS, MATERIAL DE FIJACION, INCLUYE RECEPTACULO DE 15AMPS CON TIERRA AISLADA MCA. LEVITON COLOR NARANJA Y PLACA COLOR NARANJA | PZA | 5
INSTALACION DE AIRE ACONDICIONADO
332 | SALIDA PARA RECEPTACULO DE MEDIA VUELTA EN 220VOLTS OPERACION NORMAL DENTRO DEL EDIFICIO, INSTALADA POR MEDIO DE CABLE THW CAL. 12, TUBERIA PVC TP DE 16MM(1/2") CONSIDERANDO 12m DE DISTANCIA, MATERIAL DE FIJACION, INCLUYE RECEPTACULO DE 20AMPS DE MEDIA VUELTA MCA. LEVITON COLOR NEGRO Y PLACA DE ACERO INOXIDABLE | PZA | 9
INSTALACION DE TABLEROS
333 | SUMINISTRO E INSTALACION DE INTERRUP. QP 1x20 TERMOMAGNETICO INCLUYE: MATERIAL, MANO DE OBRA, TRASLADOS Y TODO LO NECESARIO PARA SU CORRECTA INSTALACION. | PZA | 16
334 | SUMINISTRO E INSTALACION DE INTERRUP. QP 2X20 TERMOMAGNETICO INCLUYE: MATERIAL, MANO DE OBRA, TRASLADOS Y TODO LO NECESARIO PARA SU CORRECTA INSTALACION. | PZA | 6
335 | SUMINISTRO E INSTALACION DE CENTRO DE CARGA BTN41L42S DE 42 CIRCUITOS, TRIFASICO CON ZAPATAS PRINCIPALES DE 200 AMPS MCA. BTICINO, INCLUYE: MATERIAL, MATERIALES DE FIJACION, MANO DE OBRA Y TODO LO NECESARIO PARA SU CORRECTA INSTALACION. | PZA | 1
336 | SUMINISTRO E INSTALACION DE CENTRO DE CARGA TIPO BTN41L20S DE 20 CIRCUITOS, TRIFASICO CON ZAPATAS PRINCIPALES DE 200 AMPS MCA. BTICINO, INCLUYE: MATERIAL, MATERIALES DE FIJACION, MANO DE OBRA Y TODO LO NECESARIO PARA SU CORRECTA INSTALACION. | PZA | 1
INSTALACION DE ALIMENTADORES
337 | SUMINISTRO E INSTALACION DE GABINETE TIPO HIMMEL DE 100x80x30cm INSTALADO EN LOSA CON VARILLA ROSCADA DE 3/8"x1m, TORNILLERIA, INCLUYE: MATERIAL, MANO DE OBRA, SOPORTERIA, FIJACION, TRASLADOS Y TODO LO NECESARIO PARA SU CORRECTA INSTALACION. | PZA | 2
338 | SUMINISTRO E INSTALACION DE ALIMENTADOR A TABLERO CON TUBERIA DE PVC TP DE 1 1/2" CON 3 CABLE THW-LS CAL. 2 AWG FASE, 1 CABLE THW-LS CAL. 2 AWG NEUTRO Y 1 CABLE DE COBRE DESNUDO CAL. 8 AWG TIERRA FISICA, 1 CABLE DE COBRE DESNUDO CAL. 8AWG THHW-LS COLOR VERDE PARA TIERRA FISICA AISLADA, INSTALADA EN BAJO LOSA, CONECTORES, MATERIAL DE FIJACION, INCLUYE: MATERIAL, MANO DE OBRA Y TODO LO NECESARIO PARA SU CORRECTA INSTALACION. | ML | 35
339 | SUMINISTRO E INSTALACION DE ALIMENTADOR A TABLERO CON TUBERIA DE PVC TP DE 1 1/4" CON 3 CABLE THW-LS CAL. 6 AWG FASE, 1 CABLE THW-LS CAL. 6 AWG NEUTRO Y 1 CABLE DE COBRE DESNUDO CAL. 10 AWG TIERRA FISICA, INSTALADA EN BAJO LOSA, CONECTORES, MATERIAL DE FIJACION, INCLUYE: MATERIAL, MANO DE OBRA Y TODO LO NECESARIO PARA SU CORRECTA INSTALACION. | ML | 25
VOZ Y DATOS
CABLEADO ESTRUCTURADO Y EQUIPOS
340 | NODO DE RED PANDUIT PANNET CAT. 6 INCLUYE PLACA DE PARED DE 1 A 4 VENTANAS CFPE1-4, 2 JACKS CAT 6 AZUL CJ688TGBU, 2 PATCHCORD CAT6 7FT AZUL UTP28SP7BU, HASTA 50 MTS DE CABLE UTP CAT6 AZUL PUC6004BUFE, ETIQUETADO CONFORME A LA NORMA TIA/EIA 606A, PRUEBAS CON EQUIPO SCANNER CERTIFICADOR, MEMORIA TÉCNICA, TRAMITES Y CERTIFICACIÓN ANTE EL FABRICANTE PARA OBTENCIÓN DE GARANTÍA DE DESEMPEÑO POR AL MENOS 20 AÑOS. INCLUYE LIMPIEZA DEL LUGAR DE LOS TRABAJOS AL TÉRMINO DE LA ACTIVIDAD, MATERIALES, MANO DE OBRA, HERRAMIENTA, EQUIPO Y TODO LO NECESARIO PARA SU CORRECTA EJECUCIÓN. | PZA | 32
341 | PATCH PANEL MODULAR DE 48 PUERTOS CPP48WBL CON ETIQUETADO LS8 MARCA PANDUIT. INCLUYE LIMPIEZA DEL LUGAR DE LOS TRABAJOS AL TERMINO DE LA ACTIVIDAD, MATERIALES, MANO DE OBRA, HERRAMIENTA, EQUIPO Y TODO LO NECESARIO PARA SU CORRECTA EJECUCION. | PZA | 1
342 | ROLLO DE CINTA DE CONTACTO DE 22.9M DE LARGO Y 19.1 MM DE ANCHO HLS-75R0 MARCA PANDUIT. INCLUYE LIMPIEZA DEL LUGAR DE LOS TRABAJOS AL TERMINO DE LA ACTIVIDAD, MATERIALES MANO DE OBRA HERRAMIENTA, EQUIPO Y TODO LO NECESARIO PARA SU CORRECTA EJECUCION. | PZA | 5
343 | ORGANIZADOR HORIZONTAL DOBLE WMPH2E MARCA PANDUIT. INCLUYE LIMPIEZA DEL LUGAR DE LOS TRABAJOS AL TÉRMINO DE LA ACTIVIDAD, MATERIALES, MANO DE OBRA, HERRAMIENTA, EQUIPO Y TODO LO NECESARIO PARA SU CORRECTA EJECUCIÓN. | PZA | 1
344 | ORGANIZADOR HORIZONTAL SENCILLO PANDUIT MODELO WMPHF2E, INCLUYE INSTALACIÓN, HERRAMIENTA MENOR, EQUIPO DE SEGURIDAD PERSONAL (CHALECOS, CASCOS, ETC.), LIMPIEZA DEL LUGAR DE LOS TRABAJOS AL TERMINO DE LAS ACTIVIDADES Y TODO LO NECESARIO PARA SU CORRECTA EJECUCIÓN. | PZA | 1
345 | SWITCH ARUBA 6100 (JL675A) 48 PTOS GIGA + 4 SFP +, 2- MODULO SFP+ 10G FIBRA, CON CONFIGURACIÓN AVANZADA DE VLANS, RUTEO Y ACL´S, INCLUYE LIMPIEZA DEL LUGAR DE LOS TRABAJOS AL TERMINO DE LAS ACTIVIDADES, SUMINISTRO DE MATERIALES, MANO DE OBRA, HERRAMIENTA MENOR, EQUIPO DE SEGURIDAD PERSONAL (CHALECOS, CASCOS, ETC.) Y TODO LO NECESARIO PARA SU CORRECTA EJECUCIÓN. | PZA | 1
346 | RADIOS INALÁMBRICOS ACCESS POINT UNIFI WIFI6 LOG RANGE DOBLE BANDA 5 GHz (4x4 MU-MIMO y OFDMA) y 2.4 GHz 4x4 MIMO, CONFIGURACIÓN AVANZADA DE VLANS Y SSID CON CONTROLADOR CLOUDKEY UCCK, MANEJO DE FRECUENCIAS EN 2.4 Y 5GHZ, INCLUYE LIMPIEZA DEL LUGAR DE LOS TRABAJOS AL TÉRMINO DE LA ACTIVIDAD, MATERIALES, MANO DE OBRA, HERRAMIENTA, EQUIPO Y TODO LO NECESARIO PARA SU CORRECTA EJECUCIÓN. | PZA | 3
347 | JUMPER DÚPLEX DE FIBRA ÓPTICA OM3 LC-LC DE 2 MTS. FX2ERLNLNSNM002, INCLUYE: LIMPIEZA DEL LUGAR AL TÉRMINO DE LA ACTIVIDAD, MATERIALES, MANO DE OBRA, HERRAMIENTA, EQUIPO Y TODO LO NECESARIO, PARA SU CORRECTA EJECUCIÓN. | PZA | 2
348 | CÁMARA DOMO HIKVISION 6 MEGAPIXELES DS-2CD2163G2-I CON CONFIGURACIÓN AVANZADA DE VLANS, RUTEO Y ACL'S, INCLUYE: LIMPIEZA DEL LUGAR AL TERMINO DE LA ACTIVIDAD, MATERIALES, MANO DE OBRA, HERRAMIENTA, EQUIPO Y TODO LO NECESARIO PARA SU CORRECTA EJECUCIÓN. | PZA | 7
CANALIZACIÓN VOZ Y DATOS, AUDIO Y VIDEO.
349 | TUBERÍA GDP 19 MM, CODOS, COPLES, CONECTORES, MONITORES, CAJAS 4X4, TAPAS 4X4 Y REDUCCIONES A 4X2. INCLUYE LIMPIEZA DEL LUGAR DE LOS TRABAJOS AL TÉRMINO DE LA ACTIVIDAD, MATERIALES, MANO DE OBRA, HERRAMIENTA, EQUIPO Y TODO LO NECESARIO PARA SU CORRECTA EJECUCIÓN. | ML | 73
350 | SOPORTE INDIVIDUAL PARA TUBERÍA GDP 19MM CON MORDAZA, VARILLA, TUERCA, RONDANA, Y ABRAZADERA CLIP DE 19 MM. INCLUYE LIMPIEZA DEL LUGAR DE LOS TRABAJOS AL TÉRMINO DE LA ACTIVIDAD, MATERIALES, MANO DE OBRA, HERRAMIENTA, EQUIPO Y TODO LO NECESARIO PARA SU CORRECTA EJECUCIÓN. | PZA | 37
351 | TUBERÍA PVC 50 MM, CODOS, COPLES, CONECTORES, MONITORES. INCLUYE LIMPIEZA DEL LUGAR DE LOS TRABAJOS AL TÉRMINO DE LA ACTIVIDAD, MATERIALES, MANO DE OBRA, HERRAMIENTA, EQUIPO Y TODO LO NECESARIO PARA SU CORRECTA EJECUCIÓN. | ML | 20
352 | GABINETE TELEFÓNICO DE PARED MEDIDAS 58X58X13CM MONTADO EN PARED, INCLUYE LIMPIEZA DEL LUGAR DE LOS TRABAJOS AL TÉRMINO DE LA ACTIVIDAD, MATERIALES, MANO DE OBRA, HERRAMIENTA, EQUIPO Y TODO LO NECESARIO PARA SU CORRECTA EJECUCIÓN. | PZA | 1
SISTEMA CONTRA INCENDIO
RED CONTRA INCENDIO
353 | SUMINISTRO E INSTALACION DE RED CONTRA INCENDIO PARA NIVEL 2; INCLUYE: TUBERIA, SOPORTERIA, CONEXIONES, Y MANO DE OBRA. | LOTE | 1
AIRES ACONDICIONADOS
SOPORTERIA TIPO PERA
354 | SUMINISTRO E INSTALACION DE SOPORTE TIPO PERA DE 3" PARA TUBERIA COBRE REFRIGERANTE O PVC DE EXTRACCION/RENOVACION, SUSPENDIDA EN LOSA HASTA 1MTS DE LONGITUD. INCLUYE: MORDAZA 3/8" O TAQUETE TIPO HDI 3/8", TUERCAS 3/8", RONDANA 3/8", VARILLA ROSCADA 3/8", MEDIA CAÑA DE PVC 3", SOPORTE TIPO PERA 3", HERRAMIENTA Y MANO DE OBRA PARA SU CORRECTA INSTALACION. | PZA | 47
SOPORTERIA TIPO UNICANAL PARA TUBOS VERTICALES
355 | SUMINISTRO E INSTALACION DE SOPORTE PARA TUBERIA REFRIGERANTE VERTICAL A BASE DE RIEL UNICANAL HASTA 20 CM DE LONGITUD, FIJADO A MURO INCLUYE:UNICANAL 4X4, TAQUETE DE PLASTICO 3/8", PIJA DE 3/8", HERRAMIENTA Y MANO DE OBRA PARA SU CORRECTA INSTALACION. | PZA | 2
356 | SUMINISTRO E INSTALACION DE SOPORTE PARA TUBERIA REFRIGERANTE VERTICAL A BASE DE RIEL UNICANAL HASTA 120 CM DE LONGITUD, FIJADO A MURO INCLUYE: UNICANAL 4X4, TAQUETE DE PLASTICO 3/8", PIJA DE 3/8", HERRAMIENTA Y MANO DE OBRA PARA SU CORRECTA INSTALACION. | PZA | 4
ABRAZADERA UNICANAL
357 | SUMINISTRO E INSTALACION DE ABRAZADERA TIPO UNICANAL DE 2 1/2" PARA SOPORTE DE TUBERIA DE COBRE REFRIGERANTE, PVC DE XTRACCION/RENOVACION O PVC DE DRENAJES. INCLUYE: ABRAZADERA UNICANAL 2 1/2", CAÑA DE PVC 2 1/2", HERRAMIENTA Y MANO DE OBRA PARA SU CORRECTA INSTALACION. | PZA | 24
THERMAFLEX
358 | SUMINISTRO E INSTALACION DE ASILAMIENTO TERMICO CERRADO DE 3/8" DE DIAMETRO POR 1/2" DE ESPESOR, MARCA THERMAFLEX, PARA TUBO DE COBRE. INCLUYE: PEGAMENTO PARA THERMAFLEX, MATERIALES Y MANO DE OBRA PARA SU CORRECTA INSTALACION. | ML | 56.1
359 | SUMINISTRO E INSTALACION DE ASILAMIENTO TERMICO CERRADO DE 1/2" DE DIAMETRO POR 1/2" DE ESPESOR, MARCA THERMAFLEX, PARA TUBO DE COBRE. INCLUYE: PEGAMENTO PARA THERMAFLEX, MATERIALES Y MANO DE OBRA PARA SU CORRECTA INSTALACION. | ML | 25.8
360 | SUMINISTRO E INSTALACION DE ASILAMIENTO TERMICO CERRADO DE 5/8" DE DIAMETRO POR 1/2" DE ESPESOR, MARCA THERMAFLEX, PARA TUBO DE COBRE. INCLUYE: PEGAMENTO PARA THERMAFLEX, MATERIALES Y MANO DE OBRA PARA SU CORRECTA INSTALACION. | ML | 23.5
361 | SUMINISTRO E INSTALACION DE ASILAMIENTO TERMICO CERRADO DE 3/4" DE DIAMETRO POR 1/2" DE ESPESOR, MARCA THERMAFLEX, PARA TUBO DE COBRE. INCLUYE: PEGAMENTO PARA THERMAFLEX, MATERIALES Y MANO DE OBRA PARA SU CORRECTA INSTALACION. | ML | 45.3
362 | SUMINISTRO E INSTALACION DE ASILAMIENTO TERMICO CERRADO DE 7/8" DE DIAMETRO POR 1/2" DE ESPESOR, MARCA THERMAFLEX, PARA TUBO DE COBRE. INCLUYE: PEGAMENTO PARA THERMAFLEX, MATERIALES Y MANO DE OBRA PARA SU CORRECTA INSTALACION. | ML | 15.1
363 | SUMINISTRO E INSTALACION DE ASILAMIENTO TERMICO CERRADO DE 1 1/8" DE DIAMETRO POR 1/2" DE ESPESOR, MARCA THERMAFLEX, PARA TUBO DE COBRE. INCLUYE:PEGAMENTO PARA THERMAFLEX, MATERIALES Y MANO DE OBRA PARA SU CORRECTA INSTALACION. | ML | 27.6
364 | SUMINISTRO E INSTALACION DE ASILAMIENTO TERMICO CERRADO DE 1 3/8" DE DIAMETRO POR 1/2" DE ESPESOR, MARCA THERMAFLEX, PARA TUBO DE COBRE. INCLUYE: PEGAMENTO PARA THERMAFLEX, MATERIALES Y MANO DE OBRA PARA SU CORRECTA INSTALACION. | ML | 26
CODO 90° DE COBRE
365 | SUMINISTRO E INSTALACION DE CODO DE COBRE DE 90° CON DIAMETRO DE 7/8". INCLUYE: SOLDADURA DE PLATA AL 15%, NITROGENO, OXIGENO, ACETILENO, LIJA DE TELA, PRUEBAS DE HERMETICIDAD, HERRAMIENTA Y MANO DE OBRA PARA SU CORRECTA INSTALACION. | PZA | 1
366 | SUMINISTRO E INSTALACION DE CODO DE COBRE DE 90° CON DIAMETRO DE 1 3/8". INCLUYE: SOLDADURA DE PLATA AL 15%, NITROGENO, OXIGENO, ACETILENO, LIJA DE TELA, PRUEBAS DE HERMETICIDAD, HERRAMIENTA Y MANO DE OBRA PARA SU CORRECTA INSTALACION. | PZA | 6
COPLE DE COBRE
367 | SUMINISTRO E INSTALACION DE COPLE DE COBRE SOLDABLE DE 7/8". INCLUYE: SOLDADURA DE PLATA AL 15%, NITROGENO, OXIGENO, ACETILENO, LIJA DE TELA, PRUEBAS DE HERMETICIDAD, HERRAMIENTA Y MANO DE OBRA PARA SU CORRECTA INSTALACION | PZA | 1
368 | SUMINISTRO E INSTALACION DE COPLE DE COBRE SOLDABLE DE 1 3/8". INCLUYE: SOLDADURA DE PLATA AL 15%, NITROGENO, OXIGENO, ACETILENO, LIJA DE TELA, PRUEBAS DE HERMETICIDAD, HERRAMIENTA Y MANO DE OBRA PARA SU CORRECTA INSTALACION. | PZA | 4
TEE DE COBRE
369 | SUMINISTRO E INSTALACION DE CONEXIÓN "T" DE COBRE, SOLDABLE DE 3/8". INCLUYE: SOLDADURA DE PLATA AL 15%, NITROGENO, OXIGENO, ACETILENO, LIJA DE TELA, PRUEBAS DE HERMETICIDAD, HERRAMIENTA Y MANO DE OBRA PARA SU CORRECTA INSTALACION. | PZA | 10
370 | SUMINISTRO E INSTALACION DE CONEXIÓN "T" DE COBRE, SOLDABLE DE 1/2". INCLUYE: SOLDADURA DE PLATA AL 15%, NITROGENO, OXIGENO, ACETILENO, LIJA DE TELA, PRUEBAS DE HERMETICIDAD, HERRAMIENTA Y MANO DE OBRA PARA SU CORRECTA INSTALACION. | PZA | 2
371 | SUMINISTRO E INSTALACION DE CONEXIÓN "T" DE COBRE, SOLDABLE DE 5/8". INCLUYE: SOLDADURA DE PLATA AL 15%, NITROGENO, OXIGENO, ACETILENO, LIJA DE TELA, PRUEBAS DE HERMETICIDAD, HERRAMIENTA Y MANO DE OBRA PARA SU CORRECTA INSTALACION. | PZA | 11
372 | SUMINISTRO E INSTALACION DE CONEXIÓN "T" DE COBRE, SOLDABLE DE 3/4". INCLUYE: SOLDADURA DE PLATA AL 15%, NITROGENO, OXIGENO, ACETILENO, LIJA DE TELA, PRUEBAS DE HERMETICIDAD, HERRAMIENTA Y MANO DE OBRA PARA SU CORRECTA INSTALACION. | PZA | 4
373 | SUMINISTRO E INSTALACION DE CONEXIÓN "T" DE COBRE, SOLDABLE DE 7/8". INCLUYE: SOLDADURA DE PLATA AL 15%, NITROGENO, OXIGENO, ACETILENO, LIJA DE TELA, PRUEBAS DE HERMETICIDAD, HERRAMIENTA Y MANO DE OBRA PARA SU CORRECTA INSTALACION. | PZA | 2
374 | SUMINISTRO E INSTALACION DE CONEXIÓN "T" DE COBRE, SOLDABLE DE 1 1/8". INCLUYE: SOLDADURA DE PLATA AL 15%, NITROGENO, OXIGENO, ACETILENO, LIJA DE TELA, PRUEBAS DE HERMETICIDAD, HERRAMIENTA Y MANO DE OBRA PARA SU CORRECTA INSTALACION. | PZA | 6
375 | SUMINISTRO E INSTALACION DE CONEXIÓN "T" DE COBRE, SOLDABLE DE 1 3/8". INCLUYE: SOLDADURA DE PLATA AL 15%, NITROGENO, OXIGENO, ACETILENO, LIJA DE TELA, PRUEBAS DE HERMETICIDAD, HERRAMIENTA Y MANO DE OBRA PARA SU CORRECTA INSTALACION. | PZA | 3
REDUCCION DE COBRE
376 | SUMINISTRO E INSTALACION DE REDUCCION DE COBRE SOLDABLE DE 3/8" A 1/4". INCLUYE: SOLDADURA DE PLATA AL 15%, NITROGENO, OXIGENO, ACETILENO, LIJA DE TELA, PRUEBAS DE HERMETICIDAD, HERRAMIENTA Y MANO DE OBRA PARA SU CORRECTA INSTALACION. | PZA | 13
377 | SUMINISTRO E INSTALACIÓN DE REDUCCION DE COBRE SOLDABLE DE 1/2" A 1/4". INCLUYE: SOLDADURA DE PLATA AL 15%, NITRÓGENO, OXÍGENO, ACETILENO, LIJA DE TELA, PRUEBAS DE HERMETICIDAD, HERRAMIENTA Y MANO DE OBRA PARA SU CORRECTA INSTALACIÓN. | PZA | 1
378 | SUMINISTRO E INSTALACIÓN DE REDUCCION DE COBRE SOLDABLE DE 1/2" A 3/8". INCLUYE: SOLDADURA DE PLATA AL 15%, NITRÓGENO, OXÍGENO, ACETILENO, LIJA DE TELA, PRUEBAS DE HERMETICIDAD, HERRAMIENTA Y MANO DE OBRA PARA SU CORRECTA INSTALACIÓN. | PZA | 3
379 | SUMINISTRO E INSTALACIÓN DE REDUCCION DE COBRE SOLDABLE DE 5/8"A 3/8". INCLUYE: SOLDADURA DE PLATA AL 15%, NITRÓGENO, OXÍGENO, ACETILENO, LIJA DE TELA, PRUEBAS DE HERMETICIDAD, HERRAMIENTA Y MANO DE OBRA PARA SU CORRECTA INSTALACIÓN. | PZA | 5
380 | SUMINISTRO E INSTALACIÓN DE REDUCCION DE COBRE SOLDABLE DE 5/8" A 1/2". INCLUYE: SOLDADURA DE PLATA AL 15%, NITRÓGENO, OXÍGENO, ACETILENO, LIJA DE TELA, PRUEBAS DE HERMETICIDAD, HERRAMIENTA Y MANO DE OBRA PARA SU CORRECTA INSTALACIÓN. | PZA | 11
381 | SUMINISTRO E INSTALACIÓN DE REDUCCION DE COBRE SOLDABLE DE 3/4" A 3/8". INCLUYE: SOLDADURA DE PLATA AL 15%, NITRÓGENO, OXÍGENO, ACETILENO, LIJA DE TELA, PRUEBAS DE HERMETICIDAD, HERRAMIENTA Y MANO DE OBRA PARA SU CORRECTA INSTALACIÓN. | PZA | 3
382 | SUMINISTRO E INSTALACIÓN DE REDUCCION DE COBRE SOLDABLE DE 3/4" A 1/2". INCLUYE: SOLDADURA DE PLATA AL 15%, NITRÓGENO, OXÍGENO, ACETILENO, LIJA DE TELA, PRUEBAS DE HERMETICIDAD, HERRAMIENTA Y MANO DE OBRA PARA SU CORRECTA INSTALACIÓN. | PZA | 1
383 | SUMINISTRO E INSTALACIÓN DE REDUCCION DE COBRE SOLDABLE DE 3/4" A 5/8". INCLUYE: SOLDADURA DE PLATA AL 15%, NITRÓGENO, OXÍGENO, ACETILENO, LIJA DE TELA, PRUEBAS DE HERMETICIDAD, HERRAMIENTA Y MANO DE OBRA PARA SU CORRECTA INSTALACIÓN. | PZA | 3
384 | SUMINISTRO E INSTALACIÓN DE REDUCCION DE COBRE SOLDABLE DE 7/8" A 1/2". INCLUYE: SOLDADURA DE PLATA AL 15%, NITRÓGENO, OXÍGENO, ACETILENO, LIJA DE TELA, PRUEBAS DE HERMETICIDAD, HERRAMIENTA Y MANO DE OBRA PARA SU CORRECTA INSTALACIÓN. | PZA | 1
385 | SUMINISTRO E INSTALACIÓN DE REDUCCION DE COBRE SOLDABLE DE 7/8" A 5/8". INCLUYE: SOLDADURA DE PLATA AL 15%, NITRÓGENO, OXÍGENO, ACETILENO, LIJA DE TELA, PRUEBAS DE HERMETICIDAD, HERRAMIENTA Y MANO DE OBRA PARA SU CORRECTA INSTALACIÓN. | PZA | 1
386 | SUMINISTRO E INSTALACIÓN DE REDUCCION DE COBRE SOLDABLE DE 7/8" A 3/4". INCLUYE: SOLDADURA DE PLATA AL 15%, NITRÓGENO, OXÍGENO, ACETILENO, LIJA DE TELA, PRUEBAS DE HERMETICIDAD, HERRAMIENTA Y MANO DE OBRA PARA SU CORRECTA INSTALACIÓN. | PZA | 2
387 | SUMINISTRO E INSTALACIÓN DE REDUCCION DE COBRE SOLDABLE DE 1 1/8" A 1/2". INCLUYE: SOLDADURA DE PLATA AL 15%, NITRÓGENO, OXÍGENO, ACETILENO, LIJA DE TELA, PRUEBAS DE HERMETICIDAD, HERRAMIENTA Y MANO DE OBRA PARA SU CORRECTA INSTALACIÓN. | PZA | 2
388 | SUMINISTRO E INSTALACIÓN DE REDUCCION DE COBRE SOLDABLE DE 1 1/8" A 5/8". INCLUYE: SOLDADURA DE PLATA AL 15%, NITRÓGENO, OXÍGENO, ACETILENO, LIJA DE TELA, PRUEBAS DE HERMETICIDAD, HERRAMIENTA Y MANO DE OBRA PARA SU CORRECTA INSTALACIÓN. | PZA | 4
389 | SUMINISTRO E INSTALACIÓN DE REDUCCION DE COBRE SOLDABLE DE 1 1/8" A 3/4". INCLUYE: SOLDADURA DE PLATA AL 15%, NITRÓGENO, OXÍGENO, ACETILENO, LIJA DE TELA, PRUEBAS DE HERMETICIDAD, HERRAMIENTA Y MANO DE OBRA PARA SU CORRECTA INSTALACIÓN. | PZA | 2
390 | SUMINISTRO E INSTALACIÓN DE REDUCCION DE COBRE SOLDABLE DE 1 1/8" A 7/8". INCLUYE: SOLDADURA DE PLATA AL 15%, NITRÓGENO, OXÍGENO, ACETILENO, LIJA DE TELA, PRUEBAS DE HERMETICIDAD, HERRAMIENTA Y MANO DE OBRA PARA SU CORRECTA INSTALACIÓN. | PZA | 1
391 | SUMINISTRO E INSTALACIÓN DE REDUCCION DE COBRE SOLDABLE DE 1 3/8" A 5/8". INCLUYE: SOLDADURA DE PLATA AL 15%, NITRÓGENO, OXÍGENO, ACETILENO, LIJA DE TELA, PRUEBAS DE HERMETICIDAD, HERRAMIENTA Y MANO DE OBRA PARA SU CORRECTA INSTALACIÓN. | PZA | 2
392 | SUMINISTRO E INSTALACIÓN DE REDUCCION DE COBRE SOLDABLE DE 1 3/8" A 7/8". INCLUYE: SOLDADURA DE PLATA AL 15%, NITRÓGENO, OXÍGENO, ACETILENO, LIJA DE TELA, PRUEBAS DE HERMETICIDAD, HERRAMIENTA Y MANO DE OBRA PARA SU CORRECTA INSTALACIÓN. | PZA | 1
393 | SUMINISTRO E INSTALACIÓN DE REDUCCION DE COBRE SOLDABLE DE 1 3/8" A 1 1/8". INCLUYE: SOLDADURA DE PLATA AL 15%, NITRÓGENO, OXÍGENO, ACETILENO, LIJA DE TELA, PRUEBAS DE HERMETICIDAD, HERRAMIENTA Y MANO DE OBRA PARA SU CORRECTA INSTALACIÓN. | PZA | 2
TUBO DE COBRE FLEXIBLE
394 | SUMINSTRO E INSTALACION DE TUBO DE COBRE FLEXIBLE SOLDABLE PARA REFRIGERACION CON DIAMETRO 3/8". INCLUYE: SOLDADURA DE PLATA AL 15%, NITROGENO, OXIGENO, ACETILENO, LIJA DE TELA, PRUEBAS DE HERMETICIDAD, HERRAMIENTA Y MANO DE OBRA PARA SU CORRECTA INSTALACION. | ML | 56.1
395 | SUMINSTRO E INSTALACION DE TUBO DE COBRE FLEXIBLE SOLDABLE PARA REFRIGERACION CON DIAMETRO 1/2". INCLUYE: SOLDADURA DE PLATA AL 15%, NITROGENO, OXIGENO, ACETILENO, LIJA DE TELA, PRUEBAS DE HERMETICIDAD, HERRAMIENTA Y MANO DE OBRA PARA SU CORRECTA INSTALACION. | ML | 25.8
396 | SUMINSTRO E INSTALACION DE TUBO DE COBRE FLEXIBLE SOLDABLE PARA REFRIGERACION CON DIAMETRO 5/8". INCLUYE: SOLDADURA DE PLATA AL 15%, NITROGENO, OXIGENO, ACETILENO, LIJA DE TELA, PRUEBAS DE HERMETICIDAD, HERRAMIENTA Y MANO DE OBRA PARA SU CORRECTA INSTALACION. | ML | 23.5
397 | SUMINSTRO E INSTALACION DE TUBO DE COBRE FLEXIBLE SOLDABLE PARA REFRIGERACION CON DIAMETRO 3/4". INCLUYE: SOLDADURA DE PLATA AL 15%, NITROGENO, OXIGENO, ACETILENO, LIJA DE TELA, PRUEBAS DE HERMETICIDAD, HERRAMIENTA Y MANO DE OBRA PARA SU CORRECTA INSTALACION. | ML | 45.3
TUBERIA DE COBRE RIGIDO
398 | SUMINSTRO E INSTALACION DE TUBO DE COBRE RIGIDO SOLDABLE PARA REFRIGERACION CON DIAMETRO 7/8". INCLUYE: SOLDADURA DE PLATA AL 15%, NITROGENO, OXIGENO, ACETILENO, LIJA DE TELA, PRUEBAS DE HERMETICIDAD, HERRAMIENTA Y MANO DE OBRA PARA SU CORRECTA INSTALACION. | ML | 15.1
399 | SUMINSTRO E INSTALACION DE TUBO DE COBRE RIGIDO SOLDABLE PARA REFRIGERACION CON DIAMETRO 1 1/8". INCLUYE: SOLDADURA DE PLATA AL 15%, NITROGENO, OXIGENO, ACETILENO, LIJA DE TELA, PRUEBAS DE HERMETICIDAD, HERRAMIENTA Y MANO DE OBRA PARA SU CORRECTA INSTALACION. | ML | 27.6
400 | SUMINSTRO E INSTALACION DE TUBO DE COBRE RIGIDO SOLDABLE PARA REFRIGERACION CON DIAMETRO 1 3/8". INCLUYE: SOLDADURA DE PLATA AL 15%, NITROGENO, OXIGENO, ACETILENO, LIJA DE TELA, PRUEBAS DE HERMETICIDAD, HERRAMIENTA Y MANO DE OBRA PARA SU CORRECTA INSTALACION. | ML | 26
DUCTERIA
401 | SUMINISTRO E INSTALACIÓN DE SOPORTE BAJO LOSA PARA DUCTO RECTANGULAR DE LÁMINA GALVANIZADA A BASE DE RIEL UNICANAL LISO 4X2 HASTA 100 CM DE LONGITUD , INCLUYE: TAQUETE EXPANSIVO TIPO HDI 3/8", TUERCAS 3/8", RONDANAS O ARANDELAS 3/8" Y VARILLA ROSCADA DE 3/8" HASTA 1.5 MTS PARA DUCTOS , UNICANAL LISO 4X2 HASTA 1 MTS, HERRAMIENTA Y MANO DE OBRA SU CORRECTA INSTALACION. | PZA | 77
402 | SUMINISTRO E INSTALACION DE LAMINA GALVANIZADA 4X10 CALIBRE 26, MARCA GALVAK O SIMILAR DE 1ERA, PARA DUCTOS DE AIRE RECTANGULARES. INCLUYE: MATERIALES Y MANO DE OBRA PARA SU CORRECTA INSTALACION. | KG | 243.94
403 | SUMINISTRO E INSTALACION DE LAMINA GALVANIZADA 4X10 CALIBRE 24, MARCA GALVAK O SIMILAR DE 1ERA, PARA DUCTOS DE AIRE RECTANGULARES. INCLUYE: MATERIALES Y MANO DE OBRA PARA SU CORRECTA INSTALACION. | KG | 1218.49
404 | SUMINISTRO Y COLOCACION DE AISLANTE TERMICO FIBRA DE VIDRIO DE 1 1/2" DE ESPESOR TIPO RF-3075, COLOCADO EN LA PARTE EXTERIOR DEL DUCTO, CON RECUBRIMIENTO DE FOIL DE ALUMINIO Y PAPEL KRAFT, INCLUYE: ADHESIVO, FIBRA DE VIDRIO, HERRAMIENTA Y MANO DE OBRA PARA SU CORRECTA INSTALACION. | M2 | 226
405 | SUMINISTRO Y COLOCACION DE DUCTO FLEXIBLE FABRICADO CON FIBRA DE VIDRIO FOIL DE PLASTICO Y ARO DE ALAMBRE ACERADO, CON ACABADO DE FOIL DE ALUMINIO, INCLUYE: DUCTO FLEXIBLE 8", CINTA DE ALUMINIO, Y MANO DE OBRA PARA SU CORRECTA INSTALACION. NO INCLUYE SOPORTE | ML | 2
406 | SUMINISTRO Y COLOCACION DE DUCTO FLEXIBLE FABRICADO CON FIBRA DE VIDRIO FOIL DE PLASTICO Y ARO DE ALAMBRE ACERADO, CON ACABADO DE FOIL DE ALUMINIO, INCLUYE: DUCTO FLEXIBLE 10", CINTA DE ALUMINIO, Y MANO DE OBRA PARA SU CORRECTA INSTALACION. NO INCLUYE SOPORTE | ML | 18.4
407 | SUMINISTRO Y COLOCACION DE DUCTO FLEXIBLE FABRICADO CON FIBRA DE VIDRIO FOIL DE PLASTICO Y ARO DE ALAMBRE ACERADO, CON ACABADO DE FOIL DE ALUMINIO, INCLUYE: DUCTO FLEXIBLE 12", CINTA DE ALUMINIO, Y MANO DE OBRA PARA SU CORRECTA INSTALACION. NO INCLUYE SOPORTE | ML | 4
408 | SUMINISTRO Y COLOCACION DE DUCTO FLEXIBLE FABRICADO CON FIBRA DE VIDRIO FOIL DE PLASTICO Y ARO DE ALAMBRE ACERADO, CON ACABADO DE FOIL DE ALUMINIO, INCLUYE: DUCTO FLEXIBLE 14", CINTA DE ALUMINIO, Y MANO DE OBRA PARA SU CORRECTA INSTALACION. NO INCLUYE SOPORTE | ML | 4
REJILLA DE INYECCION
409 | SUMINISTRO E INSTALACION DE REJILLA PERIMETRAL DE ALUMINIO PARA INYECCION 34" X 4" CON SEPARACION DE 3/8", CON ALETAS RECTAS LONGITUDINALES FIJAS. MARCA VERMONT O SIMILAR, MODELO DLF3L. INCLUYE: ELEMENTOS DE FIJACION Y MANO DE OBRA NECESARIA PARA SU CORRECTA INSTALACION | PZA | 1
410 | SUMINISTRO E INSTALACION DE DIFUSOR MODULAR DE ALUMINIO PARA INYECCION EN PLAFON DE 24"X24" CON 3 DEFLECTORES ESTAMPADOS AL FRENTE, CUELLO Ø 14" MARCA VERMONT O SIMILAR, MODELO DP3L. INCLUYE: ELEMENTOS DE FIJACION Y MANO DE OBRA NECESARIA PARA SU CORRECTA INSTALACION | PZA | 7
411 | SUMINISTRO E INSTALACION DE DIFUSOR MODULAR DE ALUMINIO PARA INYECCION EN PLAFON DE 24"X24" CON 3 DEFLECTORES ESTAMPADOS AL FRENTE, CUELLO Ø 12" MARCA VERMONT O SIMILAR, MODELO DP3L. INCLUYE: ELEMENTOS DE FIJACION Y MANO DE OBRA NECESARIA PARA SU CORRECTA INSTALACION | PZA | 5
412 | SUMINISTRO E INSTALACION DE DIFUSOR MODULAR DE ALUMINIO PARA INYECCION EN PLAFON DE 24"X24" CON 3 DEFLECTORES ESTAMPADOS AL FRENTE, CUELLO Ø 10" MARCA VERMONT O SIMILAR, MODELO DP3L. INCLUYE: ELEMENTOS DE FIJACION Y MANO DE OBRA NECESARIA PARA SU CORRECTA INSTALACION | PZA | 21
413 | SUMINISTRO E INSTALACION DE DIFUSOR MODULAR DE ALUMINIO PARA INYECCION EN PLAFON DE 24"X24" CON 3 DEFLECTORES ESTAMPADOS AL FRENTE, CUELLO Ø 8" MARCA VERMONT O SIMILAR, MODELO DP3L. INCLUYE: ELEMENTOS DE FIJACION Y MANO DE OBRA NECESARIA PARA SU CORRECTA INSTALACION | PZA | 2
REJILLAS DE RETORNO
414 | SUMINISTRO E INSTALACION DE REJILLA DE ALUMINIO PARA RETORNO 30"X12", CON ALETAS FIJAS CURVAS PARALELAS A LA DIMENSION LARGA MARCA VERMONT O SIMILAR, MODELO R45L. INCLUYE: ELEMENTOS DE FIJACION Y MANO DE OBRA NECESARIA PARA SU CORRECTA INSTALACION | PZA | 8
415 | SUMINISTRO E INSTALACION DE REJILLA DE ALUMINIO PARA RETORNO 14"X8", CON ALETAS FIJAS CURVAS PARALELAS A LA DIMENSION LARGA MARCA VERMONT O SIMILAR, MODELO R45L. INCLUYE: ELEMENTOS DE FIJACION Y MANO DE OBRA NECESARIA PARA SU CORRECTA INSTALACION | PZA | 2
416 | SUMINISTRO E INSTALACION DE REJILLA DE ALUMINIO PARA RETORNO 10"X10", CON ALETAS FIJAS CURVAS PARALELAS A LA DIMENSION LARGA MARCA VERMONT O SIMILAR, MODELO R45L. INCLUYE: ELEMENTOS DE FIJACION Y MANO DE OBRA NECESARIA PARA SU CORRECTA INSTALACION | PZA | 2
417 | SUMINISTRO E INSTALACION DE REJILLA DE ALUMINIO PARA RETORNO 10"X8", CON ALETAS FIJAS CURVAS PARALELAS A LA DIMENSION LARGA MARCA VERMONT O SIMILAR, MODELO R45L. INCLUYE: ELEMENTOS DE FIJACION Y MANO DE OBRA NECESARIA PARA SU CORRECTA INSTALACION | PZA | 4
418 | SUMINISTRO E INSTALACION DE REJILLA DE ALUMINIO PARA RETORNO 10"X8", CON ALETAS FIJAS CURVAS PARALELAS A LA DIMENSION LARGA MARCA VERMONT O SIMILAR, MODELO R45L. INCLUYE: ELEMENTOS DE FIJACION Y MANO DE OBRA NECESARIA PARA SU CORRECTA INSTALACION | PZA | 2
419 | SUMINISTRO E INSTALACION DE REJILLA DE ALUMINIO PARA RETORNO 40"X14", CON PORTAFILTRO Y FILTRO DE 1", MARCO ABISAGRADO, ALETAS FIJAS CURVAS PARALELAS A LA DIMENSION LARGA MARCA VERMONT O SIMILAR, MODELO RHF. INCLUYE: ELEMENTOS DE FIJACION Y MANO DE OBRA NECESARIA PARA SU CORRECTA INSTALACION | PZA | 6
420 | SUMINISTRO E INSTALACION DE REJILLA DE ALUMINIO PARA RETORNO 42"X14", CON PORTAFILTRO Y FILTRO DE 1", MARCO ABISAGRADO, ALETAS FIJAS CURVAS PARALELAS A LA DIMENSION LARGA MARCA VERMONT O SIMILAR, MODELO RHF. INCLUYE: ELEMENTOS DE FIJACION Y MANO DE OBRA NECESARIA PARA SU CORRECTA INSTALACION | PZA | 1
421 | SUMINISTRO E INSTALACION DE REJILLA DE ALUMINIO PARA RETORNO 44"X16", CON PORTAFILTRO Y FILTRO DE 1", MARCO ABISAGRADO, ALETAS FIJAS CURVAS PARALELAS A LA DIMENSION LARGA MARCA VERMONT O SIMILAR, MODELO RHF. INCLUYE: ELEMENTOS DE FIJACION Y MANO DE OBRA NECESARIA PARA SU CORRECTA INSTALACION | PZA | 2
COMPUERTAS
422 | SUMINISTRO E INSTALACIÓN DE COMPUERTA PARA DUCTOS DE AIRE. INCLUYE MATERIAL Y MANO DE OBRA NECESARIO PARA SU CORRECTA INSTALACION | PZA | 1
423 | SUMINISTRO E INSTALACIÓN DE COMPUERTA PARA DUCTOS DE AIRE. INCLUYE MATERIAL Y MANO DE OBRA NECESARIO PARA SU CORRECTA INSTALACION | PZA | 4
424 | Airzone VAF control board with Mitsubishi Electric communication region 2 | PZA | 3
425 | Airzone VAF Wired Blueface Principal Controller White | PZA | 3
426 | Airzone VAF control board with Mitsubishi Electric communication region 2 | PZA | 3
MONTAJE DE EQUIPO
427 | SUMINISTRO Y CARGA DE GAS REFRIGERANTE R-410A. INCLUYE: GAS R410A, HERRAMIENTA Y MANO DE OBRA PARA SU CORRECTA INSTALACION | KG | 26.44
MONTAJE DE CONTROLES
428 | MONTAJE DE CONTROL ALAMBRICO PARA MURO MARCA MITSUBISHI ELECTRIC. INCLUYE: COLOCACION, ALINEACION, INTERCONEXION ENTRE EVAPORADOR Y CONTROL, MATERIALES, HERRAMIENTA Y MANO DE OBRA PARA SU CORRECTA INSTALACION | LOTE | 8
MONTAJE CONDENSADORAS
429 | INSTALACION DE CONDENSADOR TIPO, CITY MULTI SERIE Y CON CAPACIDAD DE 21 A 29 TR 2 MODULOS. INCLUYE: VARILLA ROSCADA 3/8" Y TUERCA HEXAGONAL 3/8", RONDANA 3/8", NEOPRENO 1/4" ESPESOR, CONEXION A TUBERIAS DE GAS REFRIGERANTE, PRUEBAS DE HERMETICIDAD, FUGAS, VACÍO, PRESURIZACIÓN, PROGRAMACION DE ARRANQUE, MANO DE OBRA Y HERRAMIENTA NECESARIA PARA SU CORRECTA INSTALACIÓN. | LOTE | 2
MONTAJE EVAPORADORAS
430 | INSTALACIÓN DE EVAPORADOR TIPO FAN&COIL, LINEA CITY MULTI DE DIFERENTES CAPACIDADES. INCLUYE: TAQUETES DE EXPANSIÓN, VARILLA ROSCADA, TUERCAS HEXAGONALES Y RONDANAS PLANAS DE FIERRO DE 3/8" DE DIÁMETRO, COLOCACIÓN Y ALINEACIÓN. CONEXIÓN A RED DE TUBERÍA DE GAS REFRIGERANTE, PRUEBAS DE HERMETICIDAD CON NITROGENO; MANO DE OBRA Y HERRAMIENTA NECESARIA PARA SU CORRECTA INSTALACIÓN. | LOTE | 3
431 | REUBICACION E INSTALACIÓN DE EVAPORADOR TIPO MULTIPOSICION, LINEA CITY MULTI DE DIFERENTES CAPACIDADES. INCLUYE: TAQUETES DE EXPANSIÓN, VARILLA ROSCADA, TUERCAS HEXAGONALES Y RONDANAS PLANAS DE FIERRO DE 3/8" DE DIÁMETRO, COLOCACIÓN Y ALINEACIÓN. CONEXIÓN A RED DE TUBERÍA DE GAS REFRIGERANTE, PRUEBAS DE HERMETICIDAD CON NITROGENO; MANO DE OBRA Y HERRAMIENTA NECESARIA PARA SU CORRECTA INSTALACIÓN | LOTE | 6
432 | SUMINISTRO E INSTALACIÓN DE CABLE DE SEÑAL PARA SERIE Y-SERIE S BLINDADO TRENZADO DOS HILOS + UN DESNUDO, CALIBRE 16, MODELO BELDEN O SIMILAR. INCLUYE: MANO DE OBRA PARA SU INSTALACIÓN, NO INCLUYE TUBERÍAS PARA SU CANALIZACIÓN. | ML | 131.64
433 | SUMINISTRO E INSTALACIÓN DE CABLE POT CALIBRE 2X18 PARA TERMOSTATOS MITSUBISHI, MODELO BELDEN O SIMILAR. INCLUYE: MANO DE OBRA PARA SU INSTALACIÓN, NO INCLUYE TUBERÍAS PARA SU CANALIZACIÓN. | ML | 45
EXTRACTOR SILENT DUAL
434 | SUMINISTRO E INSTALACION DE EXTRACTOR PARA BAÑO MODELO: SILENT DUAL 200 MARCA SOLER&PALAU. INCLUYE: TAQUETES DE PLASTICO, PIJA 3/8" COLOCACIÓN, ALINEACION, PRUEBAS Y AJUSTES. | PZA | 2
TERCER NIVEL
ALBAÑILERIAS
435 | APLANADO ACABADO PULIDO FINO EN MURO A BASE MORTERO, MEZCLA MORTERO-ARENA 1-6 DE PROPORCIÓN EN ESPESOR PROMEDIO DE 2.2 CM HASTA 3.00 MTS DE ALTURA, INCLUYE: MATERIALES, MANO DE OBRA, EQUIPO Y HERRAMIENTA. | M2 | 180.55
436 | RASTREO CON MORTERO - CEMENTO - ARENA EN PROPORCION 1:4 Y ACABADO PULIDO FINO EN MURO EXTERIOR A BASE DE ESTUCO PREMIUM EN ESPESOR PROMEDIO DE 2.2 CM DE 9.00 A 12.00 MTS DE ALTURA, INCLUYE: MATERIALES, MANO DE OBRA, EQUIPO Y HERRAMIENTA (HAMACA COLGANTE). | M2 | 186.56
437 | VERTEDERO A BASE DE DUROCK Y REVESTIDO CON AZULEJOS INCLUYE: MATERIAL, MANO DE OBRA, HERRAMIENTA Y EQUIPO. | PZA | 1
438 | ALBAÑILERIAS Y DETALLES PARA LA PREPARACION DE CUBO DE INSTALACIONES ELECTROMECANICA . INCLUYE, MATERIALES, MANO DE OBRA, HERRAMIENTA Y EQUIPO. | PZA | 1
439 | REJILLA IRVING DE ACERO GALVANIZADO INCLUYE: MATERIAL, MANO DE OBRA, HERRAMIENTA Y EQUIPO. | PZA | 1
440 | BARANDAL DE ACERO INOXIDABLE TIPO 304 INCLUYE: MATERIAL, MANO DE OBRA, HERRAMIENTA Y EQUIPO. | ML | 6.6
441 | CORTE DE LOSAACERO Y MOVIMIENTOS DE VIGAS DE ACERO INCLUYE: RECORTES, RETIROS, MATERIALES, MANO DE OBRA, HERRAMIENTA Y EQUIPO. | M2 | 4.25
442 | MURO (MB-01) A BASE DE BLOCK DE 0.15 X 0.20 X 0.40 CMS, ASENTADO CON MORTERO CEMENTO-ARENA CON PROPORCIÓN 1:3, REFORZADO CON 1 VARILLA #3 (3/8") @ 80 CMS (CADA 4 CELDAS) CELDAS RELLENAS SALTEADAS, UNA SI OTRA NO, DE CONCRETO FC=150 KG/CM2, INCLUYE: SUMINISTRO DE MATERIALES, FABRICACIÓN DE CONCRETO, CORTES, TRASLAPES, DESPERDICIOS, ACARREO, MANIOBRAS, MANO DE OBRA, HERRAMIENTA MENOR, EQUIPO DE SEGURIDAD, LIMPIEZA GRUESA DEL ÁREA DE TRABAJO Y TODO LO NECESARIO PARA SU CORRECTA EJECUCIÓN. | M2 | 78.2
443 | CASTILLO (K-01) SECCIÓN 0.15 X 0.15 MTS. ELABORADA CON CONCRETO 250 KG/CM2 CLASE NORMAL AGREGADO DE 20 MM REVENIMIENTO HASTA 12 +-5 CM BOMBEABLE CALIDAD B, CIMBRA ACABADO COMÚN A 4 USOS, REFORZADO CON 4 VARILLAS 3/8" Y ESTRIBOS DE ALAMBRÓN @15 CM, INCLUYE: MATERIALES, MANO DE OBRA CIMBRA, DESCIMBRA, CORTES, TRASLAPES, DESPERDICIOS, HABILITADO, COLADO, VIBRADO, CURADO, LIMPIEZA, HERRAMIENTA MENOR, EQUIPO DE SEGURIDAD Y TODO LO NECESARIO PARA SU CORRECTA EJECUCIÓN. | ML | 33.84
444 | DALA INTERMEDIA TIPO (DU-02) ELABORADA CON ARMEX 15X20-4 Y CONCRETO F'C=250 KG/CM2, INCLUYE: SUMINISTRO DE MATERIALES, HABILITADO Y COLOCACIÓN DE ACERO, COLADO, MANIOBRAS, DESPERDICIOS, RENTA DE ANDAMIOS, MANO DE OBRA, HERRAMIENTA MENOR, EQUIPO DE SEGURIDAD Y TODO LO NECESARIO PARA SU CORRECTA EJECUCIÓN. | ML | 16.87
445 | DALA DE CERRAMIENTO TIPO (DC-02) SECCIÓN DE 25 X 15 CMS ARMADA CON 4 VS #3 (3/8") ESTRIBOS DE ALAMBRÓN (1/2") @ 15 CMS CONCRETO F'C=250 KG/CM2 CIMBRA DE MADERA ACABADO COMÚN, INCLUYE: SUMINISTRO DE MATERIALES, HABILITADO, ARMADO, RECORTES, DESPERDICIOS, ELEVACIONES, ACARREOS, CIMBRADO, DESCIMBRADO, COLADO, VIBRADO, CURADO, MANO DE OBRA, HERRAMIENTA MENOR, EQUIPO DE SEGURIDAD Y TODO LO NECESARIO PARA SU CORRECTA EJECUCIÓN. | ML | 16.87
PISOS Y ZOCLOS
446 | PISO CERÁMICO SHANGAI WHITE MARCA INTERCERAMIC DE 60 X 60 CMS, RECTIFICADO ESTILO MÁRMOL COLOR BLANCO, COLOCADO CON ADHESIVO PORCELÁNICO MARCA NIASA, BOQUILLA SIN ARENA COLOR ANTIQUE, SEPARACIÓN 3MM. INCLUYE: MATERIAL, RECORTES, DESPERDICIOS, MANO DE OBRA, HERRAMIENTA Y EQUIPO. | M2 | 719.33
447 | PISO CERÁMICO SHANGAI WHITE MARCA INTERCERAMIC DE 60 X 60 CMS, RECTIFICADO ESTILO MÁRMOL COLOR BLANCO, COLOCADO CON ADHESIVO PORCELÁNICO MARCA NIASA, BOQUILLA SIN ARENA COLOR ANTIQUE, SEPARACIÓN 3MM. UBICADO EN ESCALERAS COLOCANDO CINTA ANTIDERRAPANTE DE 25 MM COLOR GRIS CLARO MARCA TUK. INCLUYE: MATERIAL, RECORTES, DESPERDICIOS, MANO DE OBRA, HERRAMIENTA Y EQUIPO. | M2 | 24.42
448 | ZOCLO DE PISO CERÁMICO SHANGAI WHITE MARCA INTERCERAMIC DE 60 X 60 CMS, RECTIFICADO ESTILO MÁRMOL COLOR BLANCO, COLOCADO CON ADHESIVO PORCELÁNICO MARCA NIASA, BOQUILLA SIN ARENA COLOR ANTIQUE, SEPARACIÓN 3MM.INCLUYE: MATERIAL, RECORTES, DESPERDICIOS, MANO DE OBRA, HERRAMIENTA Y EQUIPO. | ML | 495.12
449 | AUTONIVELANTE MARCA CURACRETO MODELO AUTONIVELCRETO ESPESOR DE 10MM, INCLUYE: SELLADO DE SUPERFICIE CON PEGACRETO N, MATERIALES, MANO DE OBRA, HERRAMIENTA Y EQUIPO. | M2 | 743.75
450 | AZULEJO CERAMICO ASTON GRAY MARCA INTERCERAMIC 31 X 61 CMS. ACABADO ESMALTADO, ESTILO MARMOL COLOR GRIS, COLADO CON ADHESIVO PORCELANICO MARCA NIASA, BOQUILLA SIN ARENA COLOR ANTIQUE, SEPARARACION 2 MM. | M2 | 73.5
CANCELERIA VENTANAS
451 | CANCEL DE 2.00 M. X 2.10 M. FIJO CON PERFILES DE ALUMINIO DE 2" COLOR NATURAL, VIDRIO CLARO DE 6MM CON PELÍCULA ESMERILADA. INCLUYE, MATERIAL, MANO DE OBRA, HERRAMIENTA Y EQUIPO. | PZA | 2
452 | CANCEL DE 1.10 M. X 2.10 M. FIJO CON PERFILES DE ALUMINIO DE 2" COLOR NATURAL, VIDRIO CLARO DE 6MM CON PELÍCULA ESMERILADA. INCLUYE, MATERIAL, MANO DE OBRA, HERRAMIENTA Y EQUIPO. | PZA | 1
453 | CANCEL DE 1.85 M. X 2.10 M. FIJO CON PERFILES DE ALUMINIO DE 2" COLOR NATURAL, VIDRIO CLARO DE 6MM CON PELÍCULA ESMERILADA. INCLUYE, MATERIAL, MANO DE OBRA, HERRAMIENTA Y EQUIPO. | PZA | 4
454 | CANCEL DE 0.60 M. X 2.10 M. FIJO CON PERFILES DE ALUMINIO DE 2" COLOR NATURAL, VIDRIO CLARO DE 6MM CON PELÍCULA ESMERILADA. INCLUYE, MATERIAL, MANO DE OBRA, HERRAMIENTA Y EQUIPO. | PZA | 1
455 | CANCEL DE 1.87 M. X 2.10 M. FIJO CON PERFILES DE ALUMINIO DE 2" COLOR NATURAL, VIDRIO CLARO DE 6MM CON PELÍCULA ESMERILADA. INCLUYE, MATERIAL, MANO DE OBRA, HERRAMIENTA Y EQUIPO. | PZA | 1
456 | CANCEL DE 1.97 M. X 2.10 M. FIJO CON PERFILES DE ALUMINIO DE 2" COLOR NATURAL, VIDRIO CLARO DE 6MM CON PELÍCULA ESMERILADA. INCLUYE, MATERIAL, MANO DE OBRA, HERRAMIENTA Y EQUIPO. | PZA | 5
457 | CANCEL DE 1.70 M. X 2.10 M. FIJO CON PERFILES DE ALUMINIO DE 2" COLOR NATURAL, VIDRIO CLARO DE 6MM CON PELÍCULA ESMERILADA. INCLUYE, MATERIAL, MANO DE OBRA, HERRAMIENTA Y EQUIPO. | PZA | 2
458 | CANCEL DE 2.40 M. X 2.10 M. FIJO CON PERFILES DE ALUMINIO DE 2" COLOR NATURAL, VIDRIO CLARO DE 6MM CON PELÍCULA ESMERILADA. INCLUYE, MATERIAL, MANO DE OBRA, HERRAMIENTA Y EQUIPO. | PZA | 3
459 | CANCEL DE 1.95 M. X 2.10 M. FIJO CON PERFILES DE ALUMINIO DE 2" COLOR NATURAL, VIDRIO CLARO DE 6MM CON PELÍCULA ESMERILADA. INCLUYE, MATERIAL, MANO DE OBRA, HERRAMIENTA Y EQUIPO. | PZA | 11
460 | CANCEL DE 1.80 M. X 2.10 M. FIJO CON PERFILES DE ALUMINIO DE 2" COLOR NATURAL, VIDRIO CLARO DE 6MM CON PELÍCULA ESMERILADA. INCLUYE, MATERIAL, MANO DE OBRA, HERRAMIENTA Y EQUIPO. | PZA | 2
461 | CANCEL DE 1.25 M. X 2.10 M. FIJO CON PERFILES DE ALUMINIO DE 2" COLOR NATURAL, VIDRIO CLARO DE 6MM CON PELÍCULA ESMERILADA. INCLUYE, MATERIAL, MANO DE OBRA, HERRAMIENTA Y EQUIPO. | PZA | 1
462 | CANCEL DE 0.30 M. X 2.10 M. FIJO CON PERFILES DE ALUMINIO DE 2" COLOR NATURAL, VIDRIO CLARO DE 6MM CON PELÍCULA ESMERILADA. INCLUYE, MATERIAL, MANO DE OBRA, HERRAMIENTA Y EQUIPO. | PZA | 1
463 | CANCEL DE 0.96 M. X 2.10 M. FIJO CON PERFILES DE ALUMINIO DE 2" COLOR NATURAL, VIDRIO CLARO DE 6MM CON PELÍCULA ESMERILADA. INCLUYE, MATERIAL, MANO DE OBRA, HERRAMIENTA Y EQUIPO. | PZA | 1
464 | CANCEL DE 1.62 M. X 2.10 M. FIJO CON PERFILES DE ALUMINIO DE 2" COLOR NATURAL, VIDRIO CLARO DE 6MM CON PELÍCULA ESMERILADA. INCLUYE, MATERIAL, MANO DE OBRA, HERRAMIENTA Y EQUIPO. | PZA | 4
465 | CANCEL DE 1.50 M. X 2.10 M. FIJO CON PERFILES DE ALUMINIO DE 2" COLOR NATURAL, VIDRIO CLARO DE 6MM CON PELÍCULA ESMERILADA. INCLUYE, MATERIAL, MANO DE OBRA, HERRAMIENTA Y EQUIPO. | PZA | 1
466 | CANCEL DE 1.00 M. X 2.10 M. FIJO CON PERFILES DE ALUMINIO DE 2" COLOR NATURAL, VIDRIO CLARO DE 6MM CON PELÍCULA ESMERILADA. INCLUYE, MATERIAL, MANO DE OBRA, HERRAMIENTA Y EQUIPO. | PZA | 1
467 | CANCEL DE 2.35 M. X 2.10 M. FIJO CON PERFILES DE ALUMINIO DE 2" COLOR NATURAL, VIDRIO CLARO DE 6MM CON PELÍCULA ESMERILADA. INCLUYE, MATERIAL, MANO DE OBRA, HERRAMIENTA Y EQUIPO. | PZA | 1
CANCELERIA PUERTAS
468 | PUERTA DE 1.30 M. X 2.10 M. ABATIBLE DE CANCEL CON PERFILES DE ALUMINIO DE 3" COLOR NATURAL, CRISTAL CLARO DE 6MM CON PELÍCULA ESMERILADA, CON BISAGRA HIDRÁULICA MODELO TeH-75R, 180 KG. 1250 MM. MARCA DORMA, BARRA ANTIPÁNICO DE EMBUTIR MODELO QUICK1E MARCA TESA COLOR PLATA, MANIJA MARCA ASTURMEX ACABADO EN ALUMINIO NATURAL. CIERRA PUERTAS MARCA RYOBI MODELO 7002 PARA 45 KG. DE 1,000,000 DE CICLOS, CON DOBLE VÁLVULA PARA REGULAR VELOCIDAD DE CIERRE Y PRESIÓN. INCLUYE: MATERIAL, MANO DE OBRA, HERRAMIENTA Y EQUIPO. | PZA | 1
469 | PUERTA DE 0.95 M. X 2.10 M. ABATIBLE DE CANCEL CON PERFILES DE ALUMINIO DE 3" COLOR NATURAL, CRISTAL CLARO DE 6MM CON PELÍCULA ESMERILADA, CON BISAGRA HIDRÁULICA MODELO TeH-75R, 180 KG. 1250 MM. MARCA DORMA, MANIJA MARCA ASTURMEX ACABADO EN ALUMINIO NATURAL. CIERRA PUERTAS MARCA RYOBI MODELO 7002 PARA 45 KG. DE 1,000,000 DE CICLOS, CON DOBLE VÁLVULA PARA REGULAR VELOCIDAD DE CIERRE Y PRESIÓN. INCLUYE, MATERIAL, MANO DE OBRA, HERRAMIENTA Y EQUIPO. | PZA | 19
470 | PUERTA DE 0.90 M. X 2.10 M. ABATIBLE DE CANCEL CON PERFILES DE ALUMINIO DE 3" COLOR NATURAL, CRISTAL CLARO DE 6MM CON PELÍCULA ESMERILADA, CON BISAGRA HIDRÁULICA MODELO TeH-75R, 180 KG. 1250 MM. MARCA DORMA, MANIJA MARCA ASTURMEX ACABADO EN ALUMINIO NATURAL. CIERRA PUERTAS MARCA RYOBI MODELO 7002 PARA 45 KG. DE 1,000,000 DE CICLOS, CON DOBLE VÁLVULA PARA REGULAR VELOCIDAD DE CIERRE Y PRESIÓN. INCLUYE, MATERIAL, MANO DE OBRA, HERRAMIENTA Y EQUIPO. | PZA | 16
471 | PUERTA DE 0.86 M. X 2.10 M. ABATIBLE DE CANCEL CON PERFILES DE ALUMINIO DE 3" COLOR NATURAL, CRISTAL CLARO DE 6MM CON PELÍCULA ESMERILADA, CON BISAGRA HIDRÁULICA MODELO TeH-75R, 180 KG. 1250 MM. MARCA DORMA, MANIJA MARCA ASTURMEX ACABADO EN ALUMINIO NATURAL. CIERRA PUERTAS MARCA RYOBI MODELO 7002 PARA 45 KG. DE 1,000,000 DE CICLOS, CON DOBLE VÁLVULA PARA REGULAR VELOCIDAD DE CIERRE Y PRESIÓN. INCLUYE, MATERIAL, MANO DE OBRA, HERRAMIENTA Y EQUIPO. | PZA | 1
472 | PUERTA DE 1.00 M. X 2.10 M. ABATIBLE DE CANCEL CON PERFILES DE ALUMINIO DE 3" COLOR NATURAL, CRISTAL CLARO DE 6MM CON PELÍCULA ESMERILADA, CON BISAGRA HIDRÁULICA MODELO TeH-75R, 180 KG. 1250 MM. MARCA DORMA, MANIJA MARCA ASTURMEX ACABADO EN ALUMINIO NATURAL. CIERRA PUERTAS MARCA RYOBI MODELO 7002 PARA 45 KG. DE 1,000,000 DE CICLOS, CON DOBLE VÁLVULA PARA REGULAR VELOCIDAD DE CIERRE Y PRESIÓN. INCLUYE, MATERIAL, MANO DE OBRA, HERRAMIENTA Y EQUIPO. | PZA | 1
473 | PUERTA DE TAMBOR DE 1 3/8" DE ESPESOR MARCA CAPECO MODELO EUCAPLAC COLOR BLANCO, CON CERRADURA TIPO POMO MODELO MASTER, ACABADO CROMO MATE, MARCA TESA, CON CIERRAPUERTAS MODELO XTE8301AL MCA. TESA INCLUYE: MATERIAL, MANO DE OBRA, HERRAMIENTA Y EQUIPO. | PZA | 11
474 | PUERTA MODELO ASTURMEX INCLUYE: MATERIAL, MANO DE OBRA, HERRAMIENTA Y EQUIPO. | PZA | 1
475 | PUERTA SENCILLA METALICA DE 1.20 X 2.10 MTS CONTRA INCENDIO UL 90 MIN CAL 20 CON MARCO MC83 CAL.16. PUERTA METÁLICA SENCILLA CORTAFUEGO ASTURMEX FORMADA POR DOS LÁMINAS DE ACERO GALVANIZADO CAL 20 DE ESPESOR CON RIGIDIZADORES DE ACERO GALVANIZADO, AISLAMIENTO A BASE DE UN PANEL RÍGIDO DE LANA DE ROCA O LANA MINERAL DE ALTA DENSIDAD,CON PINTURA ELECTROESTÁTICA EN COLOR GRIS RAL7001 O COLOR BLANCO RAL9010, INCLUYE : MARCO DE ACERO GALVANIZADO MC83 CAL 16 DE ESPESOR, DOS BISAGRAS DE ACERO DE 3MM DE GROSOR CON UN SISTEMA DE AUTO-REGRESIÓN, BULÓN ANTI-PALANCA DE ACERO, CERRADURA CF REVERSIBLE MODELO ANTI-ENGANCHE FORRADA CON POLIAMIDA, PICAPORTE DE ACERO SINTETIZADO, BOMBILLOS DE LATÓN DE 40X40 Y MANIJA. | PZA | 1
476 | PUERTA (0.85 - 1.20 MTS.) (2.10 X 2.40 MTS.) ULTRA MODUMEX FABRICADA CON AISLANTE DE POLIESTILENO EXTRUIDO DE ALTA RESISTENCIA A LA COMPRESIÓN DE 18KG/PULG2, TERMO-ACÚSTICA, AUTOEXTINGIBLE Y CERO FILTRACIONES, CON REFUERZOS LATERALES Y REFUERZO PARA CIERRAPUERTAS. LAMINADO COMPACTO DE 3MM DE ESPESOR EN AMBAS CARAS, RESISTENTE AL GRAFITI, A LA ABRACIÓN, A LA CORROSIÓN Y A GOLPES, UNIDO CON ADHESIVOS EUROPEOS DE ALTA RESISTENCIA Y CANTOS PERIMETRALES DE PVC DE 2 MM DE ESPESOR. PESO PUERTA 18 KGS ( APROX ). ESPESOR 45 MM DE PUERTA TERMINADA. COLORES GRUPO 1 | PZA | 2
MAMPARAS
BAÑO PUBLICO GENERAL HOMBRES Y MUJERES
477 | PUERTA MAMPARA SANITARIAS LÍNEA LEEDER M1, 60 x 150 CMS MODELO ESTANDAR COLOR GRUPO 1 CON ACABADO LAMINADO COMPACTO (HPL 12.7 MM) COLOR CHAMPAÑA METALIZADO 0220 CON FIJACION A PISO ZOCLO DE ACERO INOXIDABLE Y ALUMINIO. INCLUYE: MATERIALES. MANIOBRA, MANO DE OBRA, HERRAMIENTA, FLETES Y EQUIPOS. | PZA | 2
478 | PUERTA MINUSVALIDOS LÍNEA LEEDER M1, 85 x 150 CMS MODELO ESTANDAR COLOR GRUPO 1 CON ACABADO LAMINADO COMPACTO (HPL 12.7 MM) COLOR CHAMPAÑA METALIZADO 0220 CON FIJACION A PISO ZOCLO DE ACERO INOXIDABLE Y ALUMINIO. INCLUYE: MATERIALES. MANIOBRA, MANO DE OBRA, HERRAMIENTA, FLETES Y EQUIPOS. | PZA | 2
479 | PANEL LATERAL LÍNEA LEEDER M1, 135 x 150 CMS MODELO ESTANDAR COLOR GRUPO 1 CON ACABADO LAMINADO COMPACTO (HPL 12.7 MM) COLOR CHAMPAÑA METALIZADO 0220 CON FIJACION A PISO ZOCLO DE ACERO INOXIDABLE Y ALUMINIO. INCLUYE: MATERIALES. MANIOBRA, MANO DE OBRA, HERRAMIENTA, FLETES Y EQUIPOS. | PZA | 2
480 | PANEL LATERAL LÍNEA LEEDER M1, 150 x 150 CMS MODELO ESTANDAR COLOR GRUPO 1 CON ACABADO LAMINADO COMPACTO (HPL 12.7 MM) COLOR CHAMPAÑA METALIZADO 0220 CON FIJACION A PISO ZOCLO DE ACERO INOXIDABLE Y ALUMINIO. INCLUYE: MATERIALES. MANIOBRA, MANO DE OBRA, HERRAMIENTA, FLETES Y EQUIPOS. | PZA | 1
481 | PILASTRA MAMPARA SANITARIAS LÍNEA LEEDER M1, 10 x 180 CMS MODELO ESTANDAR COLOR GRUPO 1 CON ACABADO LAMINADO COMPACTO (HPL 12.7 MM) COLOR CHAMPAÑA METALIZADO 0220 CON FIJACION A PISO ZOCLO DE ACERO INOXIDABLE Y ALUMINIO. INCLUYE: MATERIALES. MANIOBRA, MANO DE OBRA, HERRAMIENTA, FLETES Y EQUIPOS. | PZA | 1
482 | PILASTRA MAMPARA SANITARIAS LÍNEA LEEDER M1, 19 x 180 CMS MODELO ESTANDAR COLOR GRUPO 1 CON ACABADO LAMINADO COMPACTO (HPL 12.7 MM) COLOR CHAMPAÑA METALIZADO 0220 CON FIJACION A PISO ZOCLO DE ACERO INOXIDABLE Y ALUMINIO. INCLUYE: MATERIALES. MANIOBRA, MANO DE OBRA, HERRAMIENTA, FLETES Y EQUIPOS. | PZA | 2
483 | PILASTRA MAMPARA SANITARIAS LÍNEA LEEDER M1, 30 x 180 CMS MODELO ESTANDAR COLOR GRUPO 1 CON ACABADO LAMINADO COMPACTO (HPL 12.7 MM) COLOR CHAMPAÑA METALIZADO 0220 CON FIJACION A PISO ZOCLO DE ACERO INOXIDABLE Y ALUMINIO. INCLUYE: MATERIALES. MANIOBRA, MANO DE OBRA, HERRAMIENTA, FLETES Y EQUIPOS. | PZA | 2
484 | PILASTRA MAMPARA SANITARIAS LÍNEA LEEDER M1, 40 x 180 CMS MODELO ESTANDAR COLOR GRUPO 1 CON ACABADO LAMINADO COMPACTO (HPL 12.7 MM) COLOR CHAMPAÑA METALIZADO 0220 CON FIJACION A PISO ZOCLO DE ACERO INOXIDABLE Y ALUMINIO. INCLUYE: MATERIALES. MANIOBRA, MANO DE OBRA, HERRAMIENTA, FLETES Y EQUIPOS. | PZA | 1
485 | PILASTRA MAMPARA SANITARIAS LÍNEA LEEDER M1, 50 x 180 CMS MODELO ESTANDAR COLOR GRUPO 1 CON ACABADO LAMINADO COMPACTO (HPL 12.7 MM) COLOR CHAMPAÑA METALIZADO 0220 CON FIJACION A PISO ZOCLO DE ACERO INOXIDABLE Y ALUMINIO. INCLUYE: MATERIALES. MANIOBRA, MANO DE OBRA, HERRAMIENTA, FLETES Y EQUIPOS. | PZA | 1
486 | PANEL MINGITORIO LÍNEA LEEDER M1, 60 x 150 CMS MODELO ESTANDAR COLOR GRUPO 1 CON ACABADO LAMINADO COMPACTO (HPL 12.7 MM) COLOR CHAMPAÑA METALIZADO 0220 CON FIJACION A PISO ZOCLO DE ACERO INOXIDABLE Y ALUMINIO. INCLUYE: MATERIALES. MANIOBRA, MANO DE OBRA, HERRAMIENTA, FLETES Y EQUIPOS. | PZA | 2
TABLAROCA
MUROS
487 | MURO MIXTO DE 10 CM. DE ESPESOR, A BASE DE PANEL DE YESO REGULAR MARCA: USG (12.7MM) 1/2" Y 1 PANEL DE DUROCK MARCA USG (12.7MM) 1/2", SOPORTE ARMADO COMPUESTO POR POSTES Y CANALES DE LÁMINA GALVANIZADA 635 CALIBRE 20, SEPARADOS A CADA 0.61 M. INCLUYE: SUMINISTRO DE MATERIALES, ACARREOS, ELEVACIONES, DESPERDICIOS, ELEMENTOS DE FIJACIÓN, MANO DE OBRA, EQUIPO DE SEGURIDAD, HERRAMIENTA Y TODO LO NECESARIO PARA SU CORRECTA INSTALACIÓN. | M2 | 79.21
488 | PANEL DE TABLACEMENTO MARCA: USG DUROCK (12.7MM) 1/2" FIJADO CON TORNILLOS DS MCA USG TORNIROCK 1 1/4" @20CM, TRATAMIENTO DE JUNTAS CON CINTA DE REFUERZO MARCA USG DUROCK Y COMPUESTO BASECOAT, COLOCAR MALLA MCA. USG DUROCK EN TODA LA SUPERFICIE CON TRASLAPES DE 5CM ENTRE ROLLOS (LA CAPA TOTAL DE BASECOAT NO DEBE SER MENOR A 1.6MM, LA MALLA DEBE QUEDAR TOTALMENTE EMBEBIDA EN BASECOAT. COLOCAR HASTA LECHO INFERIOR DE LOSA. INCLUYE: SUMINISTRO DE MATERIALES, ACARREOS, ELEVACIONES, DESPERDICIOS, ELEMENTOS DE FIJACIÓN, MANO DE OBRA, EQUIPO DE SEGURIDAD Y HERRAMIENTA | M2 | 19
489 | TABLERO DE YESO MARCA: USG TABLAROCA REGULAR, (12.7 MM) 1/2". FIJADO CON TORNILLOS USG TIPO S DE 1" @ 30.5 CMS. JUNTEADO Y CALAFATEO CON CINTA DE REFUERZO PERFACINTA MARCA USG TABLAROCA, EMBEBIDA EN CAPA DE COMPUESTO MULTIUSOS PARA JUNTAS, REDIMIX MCA TABLAROCA. COLOCAR HASTA LECHO INFERIOR DE LOSA. INCLUYE: SUMINISTRO DE MATERIALES, ACARREOS, ELEVACIONES, DESPERDICIOS, ELEMENTOS DE FIJACIÓN, MANO DE OBRA, HERRAMIENTA, EQUIPO DE SEGURIDAD Y LIMPIEZA GRUESA DEL ÁREA DE TRABAJO. | M2 | 501.59
490 | ENCHAPADO A BASE DE PANEL DUROCK (12.7MM) 1/2" SOBRE BASTIDOR METÁLICO EXISTENTE, FIJADO CON TORNILLOS TIPO S DE 1" @ 30.5 CMS. JUNTEADO Y CALAFATEO CON CINTA DE REFUERZO PERFACINTA MARCA USG TABLAROCA, EMBEBIDA EN CAPA DE COMPUESTO MULTIUSOS PARA JUNTAS, BASECOAT MARCA TABLAROCA, INCLUYE: SUMINISTRO DE MATERIALES, ACARREOS, ELEVACIONES, DESPERDICIOS, ELEMENTOS DE FIJACIÓN, MANO DE OBRA, EQUIPO DE SEGURIDAD, HERRAMIENTA Y TODO LO NECESARIO PARA SU CORRECTA INSTALACIÓN. | M2 | 22.41
491 | ENCHAPADO A BASE DE PANEL DE YESO REGULAR MARCA: (12.7MM) 1/2" SOBRE BASTIDOR METÁLICO EXISTENTE, FIJADO CON TORNILLOS TIPO S DE 1" @ 30.5 CMS. JUNTEADO Y CALAFATEO CON CINTA DE REFUERZO PERFACINTA MARCA USG TABLAROCA, EMBEBIDA EN CAPA DE COMPUESTO MULTIUSOS PARA JUNTAS, REDIMIX MARCA TABLAROCA. INCLUYE: SUMINISTRO DE MATERIALES, ACARREOS, ELEVACIONES, DESPERDICIOS, ELEMENTOS DE FIJACIÓN, MANO DE OBRA, EQUIPO DE SEGURIDAD, HERRAMIENTA Y TODO LO NECESARIO PARA SU CORRECTA INSTALACIÓN. | M2 | 96.05
492 | FORRADO DE COLUMNA A 1,2,3 O 4 CARAS A BASE DE MURO LAMBRIN PANEL DE YESO REGULAR USG (12.7MM) 1/2” A UNA CARA DE 5 CMS, CANAL DE AMARRE Y POSTE METÁLICO USG 635 CALIBRE 26 A CADA 61 CM. FIJADO CON TORNILLOS USG TIPO S DE 1" @ 30.5 CMS. JUNTEADO Y CALAFATEO CON CINTA DE REFUERZO PERFACINTA MARCA USG TABLAROCA, EMBEBIDA EN CAPA DE COMPUESTO MULTIUSOS PARA JUNTAS, REDIMIX MARCA TABLAROCA. INCLUYE: SUMINISTRO DE MATERIALES, ACARREOS, ELEVACIONES, DESPERDICIOS, ELEMENTOS DE FIJACIÓN, MANO DE OBRA, EQUIPO DE SEGURIDAD, HERRAMIENTA Y TODO LO NECESARIO PARA SU CORRECTA INSTALACIÓN (NOTAS, LAS CARAS MENORES AL METRO CONTARAN COMO ML Y LAS SUPERIORES COMO M2.) | ML | 83.6
493 | FORRADO DE COLUMNA A 1,2,3 O 4 CARAS A BASE DE MURO LAMBRIN DE PANEL DUROCK MULTIUSOS DE 13 MM SOPORTE ARMADO COMPUESTO POR POSTES Y CANALES DE LÁMINA GALVANIZADA CALIBRE 20 DE 6.35 CM. DE ANCHO SEPARADOS A CADA 0.61 M., INCLUYE: SUMINISTRO DE MATERIALES, ACARREOS, ELEVACIONES, DESPERDICIOS, ELEMENTOS DE FIJACIÓN, MANO DE OBRA, EQUIPO DE SEGURIDAD Y HERRAMIENTA INSTALACIÓN. (NOTAS, LAS CARAS MENORES AL METRO CONTARAN COMO ML Y LAS SUPERIORES COMO M2.) | ML | 8.46
494 | LAMBRIN A UNA CARA CON TABLERO DE YESO MARCA: USG TABLAROCA REGULAR, (12.7 MM) 1/2". FIJADO CON TORNILLOS USG TIPO S DE 1" @ 30.5 CMS. JUNTEADO Y CALAFATEO CON CINTA DE REFUERZO PERFACINTA MARCA USG TABLAROCA, EMBEBIDA EN CAPA DE COMPUESTO MULTIUSOS PARA JUNTAS, REDIMIX MCA TABLAROCA. COLOCAR HASTA LECHO INFERIOR DE LOSA. INCLUYE: SUMINISTRO DE MATERIALES, ACARREOS, ELEVACIONES, DESPERDICIOS, ELEMENTOS DE FIJACIÓN, MANO DE OBRA, HERRAMIENTA, EQUIPO DE SEGURIDAD Y LIMPIEZA GRUESA DEL ÁREA DE TRABAJO. | M2 | 598.23
PLAFONES
495 | PLAFÓN A BASE DE CANALETAS DE CARGA USG CALIBRE 22 @ 1.22MTS, ENTRE ELLAS CANAL LISTÓN CALIBRE 26 @ 61 CMS, ÁNGULO DE AMARRE USG CALIBRE 26 Y COLGANTEADO CON ALAMBRE GALVANIZADO No. 12. RECUBIERTO A DOS CARAS CON TABLERO DE YESO MARCA:USG TABLAROCA REGULAR, (12.7 MM) 1/2". FIJADO CON TORNILLOS USG TIPO S DE 1" @ 30.5 CMS. JUNTEADO Y CALAFATEO CON CINTA DE REFUERZO PERFACINTA MARCA USG TABLAROCA, EMBEBIDA EN CAPA DE COMPUESTO MULTIUSOS PARA JUNTAS, REDIMIX MCA TABLAROCA. INCLUYE: SUMINISTRO DE MATERIALES, ACARREOS, ELEVACIONES, DESPERDICIOS, ELEMENTOS DE FIJACIÓN, MANO DE OBRA, HERRAMIENTA, EQUIPO DE SEGURIDAD Y LIMPIEZA GRUESA DEL ÁREA DE TRABAJO. | M2 | 275.55
496 | PLAFÓN RETICULAR 61X61 MTS / 0.61 X 1.22 MTS, MODELO GLASLINER COLOR BLANCO DE TEXTURA LISA Y EMBOZADO.. INCLUYE: SUSPENSIÓN, SUMINISTRO DE TODOS LOS MATERIALES, ACARREOS, ELEVACIONES, CORTES, DESPERDICIOS, MANO DE OBRA, HERRAMIENTA Y EQUIPO. | M2 | 181.7
INSTALACIONES HIDROSANITARIAS
INSTALACION HIDRAULICA
497 | SUMINISTRO Y COLOCACION DE TUBO DE PVC CED 40 PARA CEMENTAR DE 38 MM (1 1/2") DE DIÁMETRO INCLUYE: MATERIAL, MANO DE OBRA, HERRAMIENTA Y TODO LO NECESARIO PARA SU CORRECTA EJECUCION. | ML | 27
498 | SUMINISTRO Y COLOCACION DE TUBO DE PVC CED 40 PARA CEMENTAR DE 32 MM (1 1/4") DE DIÁMETRO INCLUYE: MATERIAL, MANO DE OBRA, HERRAMIENTA Y TODO LO NECESARIO PARA SU CORRECTA EJECUCION. | ML | 16.5
499 | SUMINISTRO Y COLOCACION DE TUBO DE PVC CED 40 PARA CEMENTAR DE 25 MM (1") DE DIÁMETRO INCLUYE: MATERIAL, MANO DE OBRA, HERRAMIENTA Y TODO LO NECESARIO PARA SU CORRECTA EJECUCION. | ML | 3
500 | SUMINISTRO Y COLOCACION DE TUBO DE PVC CED 40 PARA CEMENTAR DE 19 MM (3/4") DE DIÁMETRO INCLUYE: MATERIAL, MANO DE OBRA, HERRAMIENTA Y TODO LO NECESARIO PARA SU CORRECTA EJECUCION. | ML | 48.5
501 | SUMINISTRO Y COLOCACION DE TUBO DE PVC CED 40 PARA CEMENTAR DE 13 MM (1/2") DE DIÁMETRO INCLUYE: MATERIAL, MANO DE OBRA, HERRAMIENTA Y TODO LO NECESARIO PARA SU CORRECTA EJECUCION. | ML | 7
502 | SUMINISTRO Y COLOCACION DE CODO PVC CED 40 PARA CEMENTAR DE 90° X 2" (90 X 50 MM) INCLUYE: MATERIAL, MANO DE OBRA, HERRAMIENTA Y TODO LO NECESARIO PARA SU CORRECTA EJECUCION. | PZA | 1
503 | SUMINISTRO Y COLOCACION DE CODO PVC CED 40 PARA CEMENTAR DE 90° X 1 1/2" (90 X 38 MM) INCLUYE: MATERIAL, MANO DE OBRA, HERRAMIENTA Y TODO LO NECESARIO PARA SU CORRECTA EJECUCION. | M³ | 13
504 | SUMINISTRO Y COLOCACION DE CODO PVC CED 40 PARA CEMENTAR DE 90° X 1 1/4" (90 X 32 MM) INCLUYE: MATERIAL, MANO DE OBRA, HERRAMIENTA Y TODO LO NECESARIO PARA SU CORRECTA EJECUCION. | M3 | 10
505 | SUMINISTRO Y COLOCACION DE CODO PVC CED 40 PARA CEMENTAR DE 90° X 1" (90 X 25 MM) INCLUYE: MATERIAL, MANO DE OBRA, HERRAMIENTA Y TODO LO NECESARIO PARA SU CORRECTA EJECUCION. | M³ | 2
506 | SUMINISTRO Y COLOCACION DE CODO PVC CED 40 PARA CEMENTAR DE 90° X3/4" (90 X 19 MM) INCLUYE: MATERIAL, MANO DE OBRA, HERRAMIENTA Y TODO LO NECESARIO PARA SU CORRECTA EJECUCION. | ML | 21
507 | SUMINISTRO Y COLOCACION DE CODO PVC CED 40 PARA CEMENTAR DE 90° X 1/2" (90 X 13 MM) INCLUYE: MATERIAL, MANO DE OBRA, HERRAMIENTA Y TODO LO NECESARIO PARA SU CORRECTA EJECUCION. | ML | 1
508 | SUMINISTRO Y COLOCACION DE TEE PVC CED 40 PARA CEMENTAR DE 50 MM INCLUYE: MATERIAL, MANO DE OBRA, HERRAMIENTA Y TODO LO NECESARIO PARA SU CORRECTA EJECUCION. | PZA | 1
509 | SUMINISTRO Y COLOCACION DE TEE PVC CED 40 PARA CEMENTAR DE 38 MM INCLUYE: MATERIAL, MANO DE OBRA, HERRAMIENTA Y TODO LO NECESARIO PARA SU CORRECTA EJECUCION. | ML | 10
510 | SUMINISTRO Y COLOCACION DE TEE PVC CED 40 PARA CEMENTAR DE 32 MM INCLUYE: MATERIAL, MANO DE OBRA, HERRAMIENTA Y TODO LO NECESARIO PARA SU CORRECTA EJECUCION. | PZA | 11
511 | SUMINISTRO Y COLOCACION DE TEE PVC CED 40 PARA CEMENTAR DE 25 MM INCLUYE: MATERIAL, MANO DE OBRA, HERRAMIENTA Y TODO LO NECESARIO PARA SU CORRECTA EJECUCION. | PZA | 2
512 | SUMINISTRO Y COLOCACION DE TEE PVC CED 40 PARA CEMENTAR DE 13 MM INCLUYE: MATERIAL, MANO DE OBRA, HERRAMIENTA Y TODO LO NECESARIO PARA SU CORRECTA EJECUCION. | PZA | 10
513 | SUMINISTRO Y COLOCACION DE REDUCCION PVC CED 40 PARA CEMENTAR DE 50 A 38 MM INCLUYE: MATERIAL, MANO DE OBRA, HERRAMIENTA Y TODO LO NECESARIO PARA SU CORRECTA EJECUCION. | PZA | 2
514 | SUMINISTRO Y COLOCACION DE REDUCCION PVC CED 40 PARA CEMENTAR DE 25 A 19 MM INCLUYE: MATERIAL, MANO DE OBRA, HERRAMIENTA Y TODO LO NECESARIO PARA SU CORRECTA EJECUCION. | PZA | 4
515 | SUMINISTRO Y COLOCACION DE REDUCCION PVC CED 40 PARA CEMENTAR DE 32 A 25 MM INCLUYE: MATERIAL, MANO DE OBRA, HERRAMIENTA Y TODO LO NECESARIO PARA SU CORRECTA EJECUCION. | PZA | 9
516 | SUMINISTRO Y COLOCACION DE REDUCCION PVC CED 40 PARA CEMENTAR DE 19 A 13 MM INCLUYE: MATERIAL, MANO DE OBRA, HERRAMIENTA Y TODO LO NECESARIO PARA SU CORRECTA EJECUCION. | PZA | 10
517 | SUMINISTRO Y COLOCACION DE REDUCCION PVC CED 40 PARA CEMENTAR DE 32 A 19 MM INCLUYE: MATERIAL, MANO DE OBRA, HERRAMIENTA Y TODO LO NECESARIO PARA SU CORRECTA EJECUCION. | PZA | 2
518 | SUMINISTRO Y COLOCACION DE REDUCCION PVC CED 40 PARA CEMENTAR DE 38 A 32 MM INCLUYE: MATERIAL, MANO DE OBRA, HERRAMIENTA Y TODO LO NECESARIO PARA SU CORRECTA EJECUCION. | PZA | 9
519 | SUMINISTRO Y COLOCACION DE REDUCCION PVC CED 40 PARA CEMENTAR DE 38 A 25 MM INCLUYE: MATERIAL, MANO DE OBRA, HERRAMIENTA Y TODO LO NECESARIO PARA SU CORRECTA EJECUCION. | PZA | 1
520 | SUMINISTRO Y COLOCACION DE REDUCCION PVC CED 40 PARA CEMENTAR DE 38 A 19 MM INCLUYE: MATERIAL, MANO DE OBRA, HERRAMIENTA Y TODO LO NECESARIO PARA SU CORRECTA EJECUCION. | PZA | 2
521 | SUMINISTRO Y COLOCACION DE REDUCCION PVC CED 40 PARA CEMENTAR DE 50 A 19 MM INCLUYE: MATERIAL, MANO DE OBRA, HERRAMIENTA Y TODO LO NECESARIO PARA SU CORRECTA EJECUCION. | PZA | 1
522 | SUMINISTRO Y COLOCACION DE ADAPTADOR MACHO PVC CED 40 PARA CEMENTAR DE 25 MM C/ROSCA BCE INCLUYE: MATERIAL, MANO DE OBRA, HERRAMIENTA Y TODO LO NECESARIO PARA SU CORRECTA EJECUCION. | PZA | 8
523 | SUMINISTRO Y COLOCACION DE ADAPTADOR MACHO PVC CED 40 PARA CEMENTAR DE 13 MM C/ROSCA BCE INCLUYE: MATERIAL, MANO DE OBRA, HERRAMIENTA Y TODO LO NECESARIO PARA SU CORRECTA EJECUCION. | PZA | 10
524 | SUMINISTRO Y COLOCACION DE TAPON CAPA PVC CED 40 DE 32 MM INCLUYE: MATERIAL, MANO DE OBRA, HERRAMIENTA Y TODO LO NECESARIO PARA SU CORRECTA EJECUCION. | PZA | 8
525 | SUMINISTRO Y COLOCACION DE TAPON CAPA PVC CED 40 DE 13 MM INCLUYE: MATERIAL, MANO DE OBRA, HERRAMIENTA Y TODO LO NECESARIO PARA SU CORRECTA EJECUCION. | PZA | 10
526 | SUMINISTRO Y COLOCACION DE VALVULA ESFERA DE PVC CED 40 PARA 150 PSI PARA CEMENTAR DE 38 MM (1 1/2") INCLUYE: MATERIAL, MANO DE OBRA, HERRAMIENTA Y TODO LO NECESARIO PARA SU CORRECTA EJECUCION. | PZA | 4
527 | SUMINISTRO Y COLOCACION DE VALVULA ESFERA DE PVC CED 40 PARA 150 PSI PARA CEMENTAR DE 32 MM (1 1/4") INCLUYE: MATERIAL, MANO DE OBRA, HERRAMIENTA Y TODO LO NECESARIO PARA SU CORRECTA EJECUCION. | PZA | 1
528 | SUMINISTRO Y COLOCACION DE LLAVE NARIZ CON ROSCA COMPACTA 150 PSI PARA CEMENTAR DE 13 MM (1/2") INCLUYE: MATERIAL, MANO DE OBRA, HERRAMIENTA Y TODO LO NECESARIO PARA SU CORRECTA EJECUCION. | PZA | 1
529 | SUMINISTRO DE PEGAMENTO DE PVC TODA PRESIÓN | LT | 5
530 | SUMINISTRO Y COLOCACIÓN DE PERA Y VARILLA PARA ANCLAJE DE TUBERÍA SOBRE LOSA DE TECHO CON ROSCA Y RONDANAS | PZA | 10
531 | NIPLE GALVANIZADO ROSCA EXTERNA CORRIDA DE 3/4" | PZA | 10
532 | NIPLE GALVANIZADO ROSCA EXTERNA CORRIDA DE 1 1/2" | PZA | 7
INSTALACION SANITARIA
533 | SUMINISTRO Y COLOCACION DE TUBO PVC SANIT DE 100 MM INCLUYE: MATERIAL, MANO DE OBRA, HERRAMIENTA Y TODO LO NECESARIO PARA SU CORRECTA EJECUCION. | ML | 16
534 | SUMINISTRO Y COLOCACION DE TUBO PVC SANIT DE 50 MM INCLUYE: MATERIAL, MANO DE OBRA, HERRAMIENTA Y TODO LO NECESARIO PARA SU CORRECTA EJECUCION. | ML | 42.2
535 | SUMINISTRO Y COLOCACION DE TUBO PVC CED 40 PARA CEMENTAR DE 25 MM INCLUYE: MATERIAL, MANO DE OBRA, HERRAMIENTA Y TODO LO NECESARIO PARA SU CORRECTA EJECUCION. | ML | 17
536 | SUMINISTRO Y COLOCACION DE TUBO PVC CED 40 PARA CEMENTAR DE 19 MM INCLUYE: MATERIAL, MANO DE OBRA, HERRAMIENTA Y TODO LO NECESARIO PARA SU CORRECTA EJECUCION. | ML | 149.7
537 | SUMINISTRO Y COLOCACION DE CODO PVC SANIT 45°X100 MM INCLUYE: MATERIAL, MANO DE OBRA, HERRAMIENTA Y TODO LO NECESARIO PARA SU CORRECTA EJECUCION. | PZA | 9
538 | SUMINISTRO Y COLOCACION DE CODO PVC SANIT 45°X50 MM INCLUYE: MATERIAL, MANO DE OBRA, HERRAMIENTA Y TODO LO NECESARIO PARA SU CORRECTA EJECUCION. | PZA | 12
539 | SUMINISTRO Y COLOCACION DE CODO PVC SANIT 90°X50 MM INCLUYE: MATERIAL, MANO DE OBRA, HERRAMIENTA Y TODO LO NECESARIO PARA SU CORRECTA EJECUCION. | PZA | 38
540 | SUMINISTRO Y COLOCACION DE CODO PVC CED 40 45°X25 MM INCLUYE: MATERIAL, MANO DE OBRA, HERRAMIENTA Y TODO LO NECESARIO PARA SU CORRECTA EJECUCION. | PZA | 2
541 | SUMINISTRO Y COLOCACION DE CODO PVC CED 40 45°X19 MM INCLUYE: MATERIAL, MANO DE OBRA, HERRAMIENTA Y TODO LO NECESARIO PARA SU CORRECTA EJECUCION. | PZA | 10
542 | SUMINISTRO Y COLOCACION DE CODO PVC CED 40 90°X19 MM INCLUYE: MATERIAL, MANO DE OBRA, HERRAMIENTA Y TODO LO NECESARIO PARA SU CORRECTA EJECUCION. | PZA | 72
543 | SUMINISTRO Y COLOCACION DE CODO PVC SANIT 90°X100 MM CON SALIDA TRAESRA DE 2" INCLUYE: MATERIAL, MANO DE OBRA, HERRAMIENTA Y TODO LO NECESARIO PARA SU CORRECTA EJECUCION. | PZA | 4
544 | SUMINISTRO Y COLOCACION DE YEE PVC SANIT 100X100 MM INCLUYE: MATERIAL, MANO DE OBRA, HERRAMIENTA Y TODO LO NECESARIO PARA SU CORRECTA EJECUCION. | PZA | 6
545 | SUMINISTRO Y COLOCACION DE YEE PVC SANIT 19X19 MM INCLUYE: MATERIAL, MANO DE OBRA, HERRAMIENTA Y TODO LO NECESARIO PARA SU CORRECTA EJECUCION. | PZA | 6
546 | SUMINISTRO Y COLOCACION DE YEE PVC SANIT 51X51 MM INCLUYE: MATERIAL, MANO DE OBRA, HERRAMIENTA Y TODO LO NECESARIO PARA SU CORRECTA EJECUCION. | PZA | 9
547 | SUMINISTRO Y COLOCACION DE YEE PVC SANIT DOBLE 100X51X51 MM INCLUYE: MATERIAL, MANO DE OBRA, HERRAMIENTA Y TODO LO NECESARIO PARA SU CORRECTA EJECUCION. | PZA | 15
548 | SUMINISTRO Y COLOCACION DE COPLE DE PVC SANIT 100 MM INCLUYE: MATERIAL, MANO DE OBRA, HERRAMIENTA Y TODO LO NECESARIO PARA SU CORRECTA EJECUCION. | PZA | 5
549 | SUMINISTRO Y COLOCACION DE COPLE DE PVC SANIT 50 MM INCLUYE: MATERIAL, MANO DE OBRA, HERRAMIENTA Y TODO LO NECESARIO PARA SU CORRECTA EJECUCION. | PZA | 2
550 | SUMINISTRO Y COLOCACION DE COPLE DE PVC CED 40 19 MM INCLUYE: MATERIAL, MANO DE OBRA, HERRAMIENTA Y TODO LO NECESARIO PARA SU CORRECTA EJECUCION. | PZA | 4
551 | SUMINISTRO Y COLOCACION DE REDUCCIÓN DE PVC SANIT 100 X 50 MM INCLUYE: MATERIAL, MANO DE OBRA, HERRAMIENTA Y TODO LO NECESARIO PARA SU CORRECTA EJECUCION. | PZA | 1
552 | SUMINISTRO Y COLOCACION DE REDUCCIÓN DE PVC CED 40 50 X 19 MM INCLUYE: MATERIAL, MANO DE OBRA, HERRAMIENTA Y TODO LO NECESARIO PARA SU CORRECTA EJECUCION. | PZA | 1
553 | SUMINISTRO Y COLOCACION DE REDUCCIÓN DE PVC CED 40 25 X 19 MM INCLUYE: MATERIAL, MANO DE OBRA, HERRAMIENTA Y TODO LO NECESARIO PARA SU CORRECTA EJECUCION. | PZA | 12
554 | SUMINISTRO Y COLOCACION DE ADAPTADOR ESPIGA PVC SANIT 50 MM INCLUYE: MATERIAL, MANO DE OBRA, HERRAMIENTA Y TODO LO NECESARIO PARA SU CORRECTA EJECUCION. | PZA | 1
555 | SUMINISTRO Y COLOCACION DE COLADERA HELVEX MOD CH-24 INCLUYE: MATERIAL, MANO DE OBRA, HERRAMIENTA Y TODO LO NECESARIO PARA SU CORRECTA EJECUCION. | PZA | 2
556 | SACABOCADOS DE 4" DE DIAMETRO EN LOSA DE TECHO DE 5 CMS. DE CONCRETO Y LOSA ACERO STEEL DECK, INCLUYE: MANO DE OBRA, HERRAMIENTA Y EQUIPO. | PZA | 3
INSTALACION PLUVIAL
557 | SUMINISTRO Y COLOCACION DE TUBO PVC SANITARIO DE 50 MM (2") DE DIÁMETRO PARA CEMENTAR, INCLUYE: MATERIAL, MANO DE OBRA, HERRAMIENTA Y TODO LO NECESARIO PARA SU CORRECTA EJECUCION. | ML | 6
558 | SUMINISTRO Y COLOCACION DE COLADERA HELVEX MOD 2584 DE 4" INCLUYE: MATERIAL, MANO DE OBRA, HERRAMIENTA Y TODO LO NECESARIO PARA SU CORRECTA EJECUCION. | PZA | 1
559 | SUMINISTRO Y COLOCACION DE CODO DE PVC SANITARIO DE 45°X50 MM PARA CEMENTAR INCLUYE: MATERIAL, MANO DE OBRA, HERRAMIENTA Y TODO LO NECESARIO PARA SU CORRECTA EJECUCION. | PZA | 2
560 | SUMINISTRO Y COLOCACION DE CODO DE PVC SANITARIO DE 90°X 50MM PARA CEMENTAR INCLUYE: MATERIAL, MANO DE OBRA, HERRAMIENTA Y TODO LO NECESARIO PARA SU CORRECTA EJECUCION. | PZA | 1
561 | SUMINISTRO Y COLOCACIÓN DE ADAPTADOR MACHO DE 100 MM (4") DE DIÁMETRO, INCLUYE: MATERIL. MANO DE OBRA Y TODO LO NECESARIO PARA SU CORRECTO FUNCIONAMEINTO. | PZA | 1
562 | SUMINISTRO Y COLOCACIÓN DE REDUCCIÓN DE PVC SANITARIO DE 6" A 4" INCLUYE: MATERIL. MANO DE OBRA Y TODO LO NECESARIO PARA SU CORRECTO FUNCIONAMEINTO. | PZA | 1
563 | SUMINISTRO Y COLOCACIÓN DE REDUCCIÓN DE PVC SANITARIO DE 4" A 2" INCLUYE: MATERIL. MANO DE OBRA Y TODO LO NECESARIO PARA SU CORRECTO FUNCIONAMEINTO. | PZA | 1
MUEBLES SANITARIOS
564 | SUMINISTRO Y COLOCACIÓN DE LAVABO DE CUBIERTA MOD 3534 FIESTA EN COLOR BLANCO, INCLUYE MATERIAL, MANO DE OBRA, HERRAMIENTA Y TODO LO NECERSARIO PARA SU CORRECTO EJECUCIÓN. | PZA | 5
565 | SUMINISTRO Y COLOCACIÓN DE LLAVE INDIVIDUAL TEMPORIZADORA PARA LAVAMANOS MARCA URREA COD 9261 ACABADO CROMO, INCLUYE MATERIAL, MANO DE OBRA Y TODO LO NECESARIO PARA SU CORRECTO FUNCIONAMIENTO. | PZA | 5
566 | SUMINISTRO Y COLOCACIÓN DE CESPOL FLEXIBLE PARA LAVABO 3702 URREA CLASICA, INCLUYE MATERIAL, MANO DE OBRA, HERRAMIENTA Y TODO LO NECERSARIO PARA SU CORRECTO EJECUCIÓN. | PZA | 5
567 | SUMINISTRO Y COLOCACIÓN DE CONECTOR CESPOL DE 51X38 MM, INCLUYE MATERIAL, MANO DE OBRA, HERRAMIENTA Y TODO LO NECERSARIO PARA SU CORRECTO EJECUCIÓN. | PZA | 5
568 | SUMINISTRO Y COLOCACIÓN DE MANGUERA COFLEX METÁLICA DE 55 CMS DE LARGO PARA LAVABO DE 1/2", INCLUYE MATERIALES, MANO DE OBRA Y TODO LO NECESARIO PARA SU CORRECTO FUNCIONAMIENTO. | PZA | 5
569 | SUMINISTRO Y COLOCACIÓN DE MINGUITORIO TIPO CASCADA PARA FLUXOMETRO HELVEX MODELO MG-1 ECOLOGICO CON DESCARGA DE 1 LITRO , INCLUYE MATERIAL, MANO DE OBRA, HERRAMIENTA Y TODO LO NECERSARIO PARA SU CORRECTO EJECUCIÓN. | PZA | 3
570 | SUMINISTRO Y COLOCACIÓN DE FLUXOMETRO PARA MINGUITORIO DE PEDAL MARCA HELVEX MOD 410-19-1 ECOLOGICO, DESCARGA 1 LITRO, ENTRADA SUPERIOR PARA SPUD DE 3/4", INCLUYE; MATERIAL, MANO DE OBRA, HERRAMIENTA Y TODO LO NECESARIO PARA SU CORRECTO EJECUCIÓN. | PZA | 3
571 | SUMINISTRO Y COLOCACIÓN DE TAZA VIENA H FLUX 3114 COLOR BLANCO, SPUD DE 1 1/2" (38 MM), LÍNEA INSTITUCIONAL MARCA LAMOSA., INCLUYE MATERIAL, MANO DE OBRA, HERRAMIENTA Y TODO LO NECERSARIO PARA SU CORRECTO EJECUCIÓN. | PZA | 5
572 | SUMINISTRO E INSTALACIÓN DE FLUXOMETRO PARA WC DE MANIJA MOD 110-WC-4.8 ENTRADA SUPERIOR PARA SPUD DE 38 MM, 4.8 LTS POR DESCARGA, PRESI+ON REQUERIDA 1 KG/CM² MARCA HELVEX, INCLUYE MATERIAL, MANO DE OBRA Y TODO LO NECESARIO PARA SU CORRECTO FUNCIONAMIENTO. | PZA | 5
573 | SUMINISTRO Y COLOCACIÓN DE SECADOR DE MANO TURBO MOD MB1012 COLOR BLANCO EN ACERO PORCELANIZADO CON SENSOTR ELÉCTRICO, INCLUYE MATERIAL, MANO DE OBRA, HERRAMIENTA Y TODO LO NECERSARIO PARA SU CORRECTA EJECUCIÓN. | PZA | 1
574 | SUMINISTRO Y COLOCACIÓN DE JABONERA DE CARTUCHO UNIVERSAL HUMO 91180 KIMBERLY CLARK DE 600 ML INCLUYE MATERIAL, MANO DE OBRA, HERRAMIENTA Y TODO LO NECERSARIO PARA SU CORRECTO EJECUCIÓN. | PZA | 4
575 | SUMINISTRO Y COLOCACIÓN DE DESPACHADO HIGIÉNICO JUMBO HUMO 94205 KIMBERLY CLARK PARA 1 ROLLO INCLUYE MATERIAL, MANO DE OBRA, HERRAMIENTA Y TODO LO NECERSARIO PARA SU CORRECTO EJECUCIÓN. | PZA | 5
576 | SUMINISTRO Y COLOCACIÓN DE DESPACHADO TOALLA ROLLO ELEMENT HUMO 92259 KIMBERLY CLARK PARA 1 ROLLO INCLUYE MATERIAL, MANO DE OBRA, HERRAMIENTA Y TODO LO NECERSARIO PARA SU CORRECTO EJECUCIÓN. | PZA | 3
577 | SUMINISTRO Y COLOCACIÓN DE BARRA DE SEGURIDAD MOD 610-S DE 610 MM EN ACERO INOXIDABLE 304 DE 1 1/4" HELVEX INCLUYE MATERIAL, MANO DE OBRA, HERRAMIENTA Y TODO LO NECERSARIO PARA SU CORRECTO EJECUCIÓN. | PZA | 1
578 | SUMINISTRO E INSTALACIÓN DE ESPEJO CON MARCO DE PERFIL SEMI LUJO DE 2" CON CRISTAL DE 6 MM, LINEA PANORAMA, COLOR HUESO 1.00 X 1.00, INCLUYE MATERIAL, MANO DE OBRA, HERRAMIENTA Y TODO LO NECERSARIO PARA SU CORRECTO EJECUCIÓN. | PZA | 4
579 | SUMINISTRO E INSTALACIÓN DE CUBIERTA LAVAMANOS, ACABADO DE GRANITO NEGRO COLOR ABSOLUTO, INCLUYE MATERIAL, MANO DE OBRA, HERRAMIENTA Y TODO LO NECERSARIO PARA SU CORRECTO EJECUCIÓN. | M2 | 3.5
580 | SUMINISTRO Y COLOCACIÓN DE CONTRA SPUD DE BRONCE DE 3/4 | PZA | 3
581 | SUMINISTRO Y COLOCACIÓN DE CONTRA SPUD DE BRONCE DE 1 1/2" | PZA | 5
582 | SUMINISTRO Y COLOCACIÓN DE LLAVE MEZCLADORA ALBATROS MARCA HELVEX ACABADO CROMO MOD HM-37, INCLUYE MATERIAL, MANO DE OBRA Y TODO LO NECESARIO PARA SU CORRECTO FUNCIONAMIENTO. | PZA | 1
583 | SUMINISTRO Y COLOCACIÓN DE CUBIERTA TIPO GRANITO NOCHE DE 3 CMS DE ESPESOR MARCA MASISA CON NARIZ CUADRADA, ACABADO BRILLANTE DE 1.22 X 0.60 M INCLUYE MATERIAL, MANO DE OBRA, HERRAMIENTA Y TODO LO NECERSARIO PARA SU CORRECTO EJECUCIÓN. | PZA | 1
584 | SUMINISTRO Y COLOCACION DE TARJA DE EMPOTRAR TE ACERO INOXIDABLE MARCA TEKA, ACABDOO MATE MODELO 8501130, INCLUYE MATERIAL, MANO DE OBRA, HERRAMIENTA Y TODO LO NECERSARIO PARA SU CORRECTO EJECUCIÓN. | PZA | 1
585 | SUMINISTRO E INSTALACION DE LLAVE GRANDE CON ROSCA DE 1/2", DORADO MARCA RUGO, MODELO 82-G, INCLUYE MATERIAL, MANO DE OBRA, HERRAMIENTA Y TODO LO NECERSARIO PARA SU CORRECTO EJECUCIÓN. | PZA | 1
586 | SUMINISTRO E INSTALACION DE DESPACHADOR DE AGUA MARCA DACE, DE PISO, MODELO EAPT01, INCLUYE MATERIAL, MANO DE OBRA, HERRAMIENTA Y TODO LO NECERSARIO PARA SU CORRECTO EJECUCIÓN. | PZA | 1
587 | SUMINISTRO E INSTALACION DE BASURERO DE PEDAL, 40 LTS MARCA KIS, COLOR GRIS, CODIGO 140133, INCLUYE MATERIAL, MANO DE OBRA, HERRAMIENTA Y TODO LO NECERSARIO PARA SU CORRECTO EJECUCIÓN. | PZA | 1
INSTALACIONES ELECTRICAS
INSTALACIONES DE ALUMBRADO
588 | SUMINISTRO E INSTALACION DE LUMINARIO TIPO CUBO A15 PARA SOBREPONER EN MURO DE EMSION DE LUZ DIRECTA E INDIRECTA MODELO CUBO A15 MCA. MAGG DE LED VOLTAJE DE OPERACION DE 100-240V 50/60HZ POTENCIA DE 24W VIDA UTIL DE 25000HRS EN DRIVER Y 50000HRS EN LED, GRADO IP 65, FLUJO LUMINOSO 1440lm 3000°K CLAVE L7112-1E0 | PZA | 4
589 | SUMINISTRO E INSTALACION DE LUMINARIA DE SOBREPONER DE BATERIA PARA OPERACION DE EMERGENCIA MODELO ELM2L MCA. LITHONIA COLOR BLANCO CON BATERIA NICKEL CADMIUM,2 LAMPARA LP220L 220 LUMEN, 2.4W, VOLTAJE DE OPERACION 120/277 VAC/60HZ CATALOGO ELM2L CON CUBIERTA PROTECTORA CONTRA HUMEDAD Y VANDALISMO EN COLOR BLANCO MPVS SML W | PZA | 13
590 | SALIDA DE ALUMBRADO GENERAL DE DENTRO DEL EDIFICIO INSTALADA CON CAJA 4X4, CABLE THW-LS CAL. 12, BAJANTE A LUMINARIA CON CABLE ARMOFLEX 2+1 CAL. 14, TUBERIA PVC TP DE 16MM (1/2") CONSIDERANDO 4.5m DE DISTANCIA, MATERIAL DE FIJACION, NO INCLUYE LAMPARA | PZA | 131
591 | SALIDA DE APAGADOR SENCILLO GENERAL DE DENTRO DEL EDIFICIO INSTALADA CON CAJA 4X4, CABLE THW-LS CAL. 12, TUBERIA PVC TP DE 16MM (1/2"), APAGADOR LEVITON DECORA COLOR BLANCO MODELO 5601-2W, CON PLACA DE POLICARBONATO MODELO 80301-SW COLOR BLANCO, MATERIAL DE FIJACION, NO INCLUYE LAMPARA | PZA | 47
592 | SUMINISTRO E INSTALACION DE LUMINARIA TIPO DOWNLIGHT COMPACTA PARA EMPOTRAR MODELO JLTR-12 MCA. JWJ DE LED VOLTAJE DE OPERACION DE 127V 60HZ POTENCIA DE 12W VIDA UTIL 50000 HRS, ATENUABLE, GRADO IP 50, FLUJO LUMINOSO 950lm 4000°K. | PZA | 8
593 | SUMINISTRO E INSTALACION DE LUMINARIA TIPO GABINETE PARA EMPOTRAR MODELO JLPP40X 60x60 MCA. JWJ DE LED VOLTAJE DE OPERACION DE 127V 60HZ POTENCIA DE 40W VIDA UTIL 25000HRS EN DRIVER Y 50000 EN LED, GRADO IP 50, FLUJO LUMINOSO 3300lm 4000°K | PZA | 102
594 | SUMINISTRO E INSTALACION DE LUMINARIO TIPO GABINETE LINEAL PARA SUSPENSION A PRUEBA DE HUMEDAD MODELO JCL120 MCA. JWJ DE LED VOLTAJE DE OPERACION DE 127V 60HZ POTENCIA DE 48W VIDA UTIL DE 25000HRS EN DRIVER Y 50000HRS EN LED, GRADO IP 50, FLUJO LUMINOSO 4170lm 4000°K | PZA | 4
595 | SALIDA DE APAGADOR ESCALERA GENERAL DE DENTRO DEL EDIFICIO INSTALADA CON CAJA 4X4, CABLE THW-LS CAL. 12, TUBERIA PVC TP DE 16MM (1/2"), APAGADOR LEVITON DECORA COLOR BLANCO MODELO 5601-2W, CON PLACA DE POLICARBONATO MODELO 80301-SW COLOR BLANCO, MATERIAL DE FIJACION, NO INCLUYE LAMPARA | PZA | 2
INSTALACION DE CONTACTOS
596 | SALIDA PARA RECEPTACULO DE 127VOLTS OPERACION NORMAL DENTRO DEL EDIFICIO, INSTALADA POR MEDIO DE CABLE THW CAL. 10, TUBERIA PVC TP DE 21MM(3/4") CONSIDERANDO 12m DE DISTANCIA ENTRE SALIDAS, MATERIAL DE FIJACION, INCLUYE RECEPTACULO DE 20AMPS MCA. LEVITON COLOR MARFIL Y PLACA COLOR MARFIL | PZA | 134
597 | SALIDA PARA RECEPTACULO CON PROTECCION FALLA A TIERRA DE 127VOLTS OPERACION NORMAL DENTRO DEL EDIFICIO, INSTALADA POR MEDIO DE CABLE THW CAL. 10, TUBERIA PVC TP DE 21MM(3/4") CONSIDERANDO 12m DE DISTANCIA ENTRE SALIDAS, MATERIAL DE FIJACION, INCLUYE RECEPTACULO DE 15AMPS MCA. LEVITON COLOR MARFIL Y PLACA COLOR MARFIL | PZA | 7
598 | SALIDA PARA RECEPTACULO DE 127VOLTS OPERACION REGULADA DENTRO DEL EDIFICIO, INSTALADA POR MEDIO DE CABLE THW CAL. 10, TUBERIA PVC TP DE 21MM(3/4") CONSIDERANDO 12m DE DISTANCIA ENTRE SALIDAS, MATERIAL DE FIJACION, INCLUYE RECEPTACULO DE 15AMPS CON TIERRA AISLADA MCA. LEVITON COLOR NARANJA Y PLACA COLOR NARANJA | PZA | 97
INSTALACION DE AIRE ACONDICIONADO
599 | SALIDA PARA RECEPTACULO DE MEDIA VUELTA EN 220VOLTS OPERACION NORMAL DENTRO DEL EDIFICIO, INSTALADA POR MEDIO DE CABLE THW CAL. 12, TUBERIA PVC TP DE 16MM(1/2") CONSIDERANDO 12m DE DISTANCIA, MATERIAL DE FIJACION, INCLUYE RECEPTACULO DE 20AMPS DE MEDIA VUELTA MCA. LEVITON COLOR NEGRO Y PLACA DE ACERO INOXIDABLE | PZA | 11
INSTALACION DE TABLEROS
600 | SUMINISTRO E INSTALACION DE INTERRUP. QP 2X15 TERMOMAGNETICO INCLUYE: MATERIAL, MANO DE OBRA, TRASLADOS Y TODO LO NECESARIO PARA SU CORRECTA INSTALACION. | PZA | 5
601 | SUMINISTRO E INSTALACION DE INTERRUP. QP 1x20 TERMOMAGNETICO INCLUYE: MATERIAL, MANO DE OBRA, TRASLADOS Y TODO LO NECESARIO PARA SU CORRECTA INSTALACION. | PZA | 67
602 | SUMINISTRO E INSTALACION DE INTERRUP. QP 2X40 TERMOMAGNETICO INCLUYE: MATERIAL, MANO DE OBRA, TRASLADOS Y TODO LO NECESARIO PARA SU CORRECTA INSTALACION. | PZA | 1
603 | SUMINISTRO E INSTALACION DE INTERRUP. QP 2X20 TERMOMAGNETICO INCLUYE: MATERIAL, MANO DE OBRA, TRASLADOS Y TODO LO NECESARIO PARA SU CORRECTA INSTALACION. | PZA | 7
604 | SUMINISTRO E INSTALACION DE CENTRO DE CARGA BTN41L42S DE 42 CIRCUITOS, TRIFASICO CON ZAPATAS PRINCIPALES DE 200 AMPS MCA. BTICINO, INCLUYE: MATERIAL, MATERIALES DE FIJACION, MANO DE OBRA Y TODO LO NECESARIO PARA SU CORRECTA INSTALACION. | PZA | 1
605 | SUMINISTRO E INSTALACION DE CENTRO DE CARGA TIPO BTN41L20S DE 20 CIRCUITOS, TRIFASICO CON ZAPATAS PRINCIPALES DE 200 AMPS MCA. BTICINO, INCLUYE: MATERIAL, MATERIALES DE FIJACION, MANO DE OBRA Y TODO LO NECESARIO PARA SU CORRECTA INSTALACION. | PZA | 1
606 | SUMINISTRO E INSTALACION DE CENTRO DE CARGA TIPO BTN41L30S DE 30 CIRCUITOS, TRIFASICO CON ZAPATAS PRINCIPALES DE 125 AMPS MCA. BTICINO, INCLUYE: MATERIAL, MATERIALES DE FIJACION, MANO DE OBRA Y TODO LO NECESARIO PARA SU CORRECTA INSTALACION. | PZA | 2
INSTALACION DE ALIMENTADORES
607 | SUMINISTRO E INSTALACION DE GABINETE TIPO HIMMEL DE 100x80x30cm INSTALADO EN LOSA CON VARILLA ROSCADA DE 3/8"x1m, TORNILLERIA, INCLUYE: MATERIAL, MANO DE OBRA, SOPORTERIA, FIJACION, TRASLADOS Y TODO LO NECESARIO PARA SU CORRECTA INSTALACION. | PZA | 1
608 | SUMINISTRO E INSTALACION DE ALIMENTADOR A TABLERO CON TUBERIA DE PVC TP DE 1 1/4" CON 3 CABLE THW-LS CAL. 6 AWG FASE, 1 CABLE THW-LS CAL. 6 AWG NEUTRO Y 1 CABLE DE COBRE DESNUDO CAL. 10 AWG TIERRA FISICA, INSTALADA EN BAJO LOSA, CONECTORES, MATERIAL DE FIJACION, INCLUYE: MATERIAL, MANO DE OBRA Y TODO LO NECESARIO PARA SU CORRECTA INSTALACION. | ML | 35
609 | SUMINISTRO E INSTALACION DE ALIMENTADOR A TABLERO CON TUBERIA DE PVC TP DE 1 1/4" CON 3 CABLE THW-LS CAL. 4 AWG FASE, 1 CABLE THW-LS CAL. 4 AWG NEUTRO Y 1 CABLE DE COBRE DESNUDO CAL. 8 AWG TIERRA FISICA, INSTALADA EN BAJO LOSA, CONECTORES, MATERIAL DE FIJACION, INCLUYE: MATERIAL, MANO DE OBRA Y TODO LO NECESARIO PARA SU CORRECTA INSTALACION. | ML | 55
610 | SUMINISTRO E INSTALACION DE ALIMENTADOR A TABLERO CON TUBERIA DE PVC TP DE 2 1/2" CON 3 CABLE THW-LS CAL. 4/0 AWG FASE, 1 CABLE THW-LS CAL. 4/0 AWG NEUTRO Y 1 CABLE DE COBRE DESNUDO CAL. 6 AWG TIERRA FISICA, INSTALADA EN BAJO LOSA, CONECTORES, MATERIAL DE FIJACION, INCLUYE: MATERIAL, MANO DE OBRA Y TODO LO NECESARIO PARA SU CORRECTA INSTALACION. | ML | 55
611 | SUMINISTRO E INSTALACION DE ALIMENTADOR A TABLERO CON TUBERIA DE PVC TP DE 1 1/2" CON 3 CABLE THW-LS CAL. 2 AWG FASE, 1 CABLE THW-LS CAL. 2 AWG NEUTRO Y 1 CABLE DE COBRE DESNUDO CAL. 8 AWG TIERRA FISICA, 1 CABLE DE COBRE DESNUDO CAL. 8AWG THHW-LS COLOR VERDE PARA TIERRA FISICA AISLADA, INSTALADA EN BAJO LOSA, CONECTORES, MATERIAL DE FIJACION, INCLUYE: MATERIAL, MANO DE OBRA Y TODO LO NECESARIO PARA SU CORRECTA INSTALACION. | ML | 55
VOZ Y DATOS
CABLEADO ESTRUCTURADO Y EQUIPOS
612 | NODO DE RED PANDUIT PANNET CAT. 6 INCLUYE PLACA DE PARED DE 1 A 4 VENTANAS CFPE1-4, 2 JACKS CAT 6 AZUL CJ688TGBU, 2 PATCHCORD CAT6 7FT AZUL UTP28SP7BU, HASTA 50 MTS DE CABLE UTP CAT6 AZUL PUC6004BUFE, ETIQUETADO CONFORME A LA NORMA TIA/EIA 606A, PRUEBAS CON EQUIPO SCANNER CERTIFICADOR, MEMORIA TÉCNICA, TRAMITES Y CERTIFICACIÓN ANTE EL FABRICANTE PARA OBTENCIÓN DE GARANTÍA DE DESEMPEÑO POR AL MENOS 20 AÑOS. INCLUYE LIMPIEZA DEL LUGAR DE LOS TRABAJOS AL TÉRMINO DE LA ACTIVIDAD, MATERIALES, MANO DE OBRA, HERRAMIENTA, EQUIPO Y TODO LO NECESARIO PARA SU CORRECTA EJECUCIÓN. | PZA | 99
613 | PATCH PANEL MODULAR DE 48 PUERTOS CPP48WBL CON ETIQUETADO LS8 MARCA PANDUIT. INCLUYE LIMPIEZA DEL LUGAR DE LOS TRABAJOS AL TERMINO DE LA ACTIVIDAD, MATERIALES, MANO DE OBRA, HERRAMIENTA, EQUIPO Y TODO LO NECESARIO PARA SU CORRECTA EJECUCION. | PZA | 2
614 | RACK DE COMUNICACIONES R2P MARCA PANDUIT CON 2 ORGANIZADORES VERTICALES WMPVHC45E INCLUYE LIMPIEZA DEL LUGAR DE LOS TRABAJOS AL TÉRMINO DE LAS ACTIVIDADES, MATERIALES, MANO DE OBRA, HERRAMIENTA, EQUIPO Y TODO LO NECESARIO PARA SU CORRECTA EJECUCIÓN. | PZA | 1
615 | ROLLO DE CINTA DE CONTACTO DE 22.9M DE LARGO Y 19.1 MM DE ANCHO HLS-75R0 MARCA PANDUIT. INCLUYE LIMPIEZA DEL LUGAR DE LOS TRABAJOS AL TERMINO DE LA ACTIVIDAD, MATERIALES MANO DE OBRA HERRAMIENTA, EQUIPO Y TODO LO NECESARIO PARA SU CORRECTA EJECUCION. | PZA | 5
616 | ORGANIZADOR HORIZONTAL DOBLE WMPH2E MARCA PANDUIT. INCLUYE LIMPIEZA DEL LUGAR DE LOS TRABAJOS AL TÉRMINO DE LA ACTIVIDAD, MATERIALES, MANO DE OBRA, HERRAMIENTA, EQUIPO Y TODO LO NECESARIO PARA SU CORRECTA EJECUCIÓN. | PZA | 3
617 | ORGANIZADOR HORIZONTAL SENCILLO PANDUIT MODELO WMPHF2E, INCLUYE INSTALACIÓN, HERRAMIENTA MENOR, EQUIPO DE SEGURIDAD PERSONAL (CHALECOS, CASCOS, ETC.), LIMPIEZA DEL LUGAR DE LOS TRABAJOS AL TERMINO DE LAS ACTIVIDADES Y TODO LO NECESARIO PARA SU CORRECTA EJECUCIÓN. | PZA | 2
618 | SWITCH ARUBA 6100 (JL675A) 48 PTOS GIGA + 4 SFP +, 2- MODULO SFP+ 10G FIBRA, CON CONFIGURACIÓN AVANZADA DE VLANS, RUTEO Y ACL´S, INCLUYE LIMPIEZA DEL LUGAR DE LOS TRABAJOS AL TERMINO DE LAS ACTIVIDADES, SUMINISTRO DE MATERIALES, MANO DE OBRA, HERRAMIENTA MENOR, EQUIPO DE SEGURIDAD PERSONAL (CHALECOS, CASCOS, ETC.) Y TODO LO NECESARIO PARA SU CORRECTA EJECUCIÓN. | PZA | 2
619 | UPS PANDUIT 2KVA UO2S11V MONTAJE EN RACK Y TARJETA DE RED PARA MONITOREO. INCLUYE LIMPIEZA DEL LUGAR AL TERMINO DE LA ACTIVIDAD, MATERIALES, MANO DE OBRA, HERRAMIENTA, EQUIPO Y TODO LO NECESARIO PARA SU CORRECTA EJECUCIÓN. | PZA | 1
620 | BARRA MULTI CONTACTOS PARA RACK MARCA PANDUIT MODELO P12B01M CON 12 CONTACTOS NEMA 5-20R. INCLUYE LIMPIEZA DEL LUGAR DE LOS TRABAJOS AL TERMINO DE LA ACTIVIDAD, MATERIALES, MANO DE OBRA, HERRAMIENTA, EQUIPO Y TODO LO NECESARIO PARA SU CORRECTA EJECUCIÓN. | PZA | 1
621 | RADIOS INALÁMBRICOS ACCESS POINT UNIFI WIFI6 LOG RANGE DOBLE BANDA 5 GHz (4x4 MU-MIMO y OFDMA) y 2.4 GHz 4x4 MIMO, CONFIGURACIÓN AVANZADA DE VLANS Y SSID CON CONTROLADOR CLOUDKEY UCCK, MANEJO DE FRECUENCIAS EN 2.4 Y 5GHZ, INCLUYE LIMPIEZA DEL LUGAR DE LOS TRABAJOS AL TÉRMINO DE LA ACTIVIDAD, MATERIALES, MANO DE OBRA, HERRAMIENTA, EQUIPO Y TODO LO NECESARIO PARA SU CORRECTA EJECUCIÓN. | PZA | 4
622 | JUMPER DÚPLEX DE FIBRA ÓPTICA OM3 LC-LC DE 2 MTS. FX2ERLNLNSNM002, INCLUYE: LIMPIEZA DEL LUGAR AL TÉRMINO DE LA ACTIVIDAD, MATERIALES, MANO DE OBRA, HERRAMIENTA, EQUIPO Y TODO LO NECESARIO, PARA SU CORRECTA EJECUCIÓN. | PZA | 6
623 | CONECTOR DE FIBRA ÓPTICA OPTICAM OM3 LC PANDUIT FLCSMCXAQY INCLUYE, LIMPIEZA DEL LUGAR DE LOS TRABAJOS, AL TÉRMINO DE LA ACTIVIDAD, MATERIALES, MANO DE OBRA, HERRAMIENTA, EQUIPO Y TODO LO NECESARIO, PARA SU CORRECTA EJECUCIÓN. | PZA | 6
624 | GABINETE DE FIBRA ÓPTICA FRME1U MONTAJE EN RACK CON 1 PANEL PRECARGADOS 6 COPLES LC DÚPLEX OM4 FAP6WAQDLC Y 2 PANELES CIEGOS FAPB, INCLUYE LIMPIEZA DEL LUGAR DE LOS TRABAJOS AL TÉRMINO DE LA ACTIVIDAD, MATERIALES, MANO DE OBRA, HERRAMIENTA, EQUIPO Y TODO LO NECESARIO PARA SU CORRECTA EJECUCIÓN. | PZA | 1
625 | CÁMARA DOMO HIKVISION 6 MEGAPIXELES DS-2CD2163G2-I CON CONFIGURACIÓN AVANZADA DE VLANS, RUTEO Y ACL'S, INCLUYE: LIMPIEZA DEL LUGAR AL TERMINO DE LA ACTIVIDAD, MATERIALES, MANO DE OBRA, HERRAMIENTA, EQUIPO Y TODO LO NECESARIO PARA SU CORRECTA EJECUCIÓN. | PZA | 7
CANALIZACIÓN
626 | CHAROLA DE COMUNICACIONES 54/200 MARCA CABLOFIL , UNIONES RÁPIDAS, FASTRUT, MORDAZAS, TUERCA PARA MORDAZAS. INCLUYE LIMPIEZA DEL LUGAR DE LOS TRABAJOS AL TÉRMINO DE LA ACTIVIDAD, MATERIALES, MANO DE OBRA, HERRAMIENTA, EQUIPO Y TODO LO NECESARIO PARA SU CORRECTA EJECUCIÓN. | ML | 71
627 | SOPORTE TIPO COLUMPIO 60CM CON, VARILLA, PERNO, FULMINANTE, COPLE, TUERCA, RONDANA, UNICANAL. INCLUYE LIMPIEZA DEL LUGAR DE LOS TRABAJOS AL TÉRMINO DE LA ACTIVIDAD, MATERIALES, MANO DE OBRA, HERRAMIENTA, EQUIPO Y TODO LO NECESARIO PARA SU CORRECTA EJECUCIÓN. | PZA | 47
628 | TUBERÍA GDP 19 MM, CODOS, COPLES, CONECTORES, MONITORES, CAJAS 4X4, TAPAS 4X4 Y REDUCCIONES A 4X2. INCLUYE LIMPIEZA DEL LUGAR DE LOS TRABAJOS AL TÉRMINO DE LA ACTIVIDAD, MATERIALES, MANO DE OBRA, HERRAMIENTA, EQUIPO Y TODO LO NECESARIO PARA SU CORRECTA EJECUCIÓN. | ML | 413
629 | SOPORTE INDIVIDUAL PARA TUBERÍA GDP 19MM CON MORDAZA, VARILLA, TUERCA, RONDANA, Y ABRAZADERA CLIP DE 19 MM. INCLUYE LIMPIEZA DEL LUGAR DE LOS TRABAJOS AL TÉRMINO DE LA ACTIVIDAD, MATERIALES, MANO DE OBRA, HERRAMIENTA, EQUIPO Y TODO LO NECESARIO PARA SU CORRECTA EJECUCIÓN. | PZA | 206
630 | TUBERIA GDP 25 MM, CODOS, COPLES, CONECTORES, MONITORES, CAJAS 5x5, TAPAS 5x5 Y REDUCCIONES A 5x2. INCLUYE SOPORTERIA, LIMPIEZA DEL LUGAR DE LOS TRABAJOS AL TERMINO DE LA ACTIVIDAD, MATERIALES, MANO DE OBRA, HERRAMIENTA, EQUIPO Y TODO LO NECESARIO PARA SU CORRECTA EJECUCION. | ML | 11
631 | SOPORTE INDIVIDUAL PARA TUBERÍA GDP 25MM CON MORDAZA, VARILLA, TUERCA, RONDANA, Y ABRAZADERA CLIP DE 25 MM. INCLUYE LIMPIEZA DEL LUGAR DE LOS TRABAJOS AL TÉRMINO DE LA ACTIVIDAD, MATERIALES, MANO DE OBRA, HERRAMIENTA, EQUIPO Y TODO LO NECESARIO PARA SU CORRECTA EJECUCIÓN. | PZA | 6
632 | TUBERÍA GDP 32 MM, CODOS, COPLES, CONECTORES, MONITORES, CAJAS 6X6, TAPAS 6X6. INCLUYE LIMPIEZA DEL LUGAR DE LOS TRABAJOS AL TÉRMINO DE LA ACTIVIDAD, MATERIALES, MANO DE OBRA, HERRAMIENTA, EQUIPO Y TODO LO NECESARIO PARA SU CORRECTA EJECUCIÓN. | ML | 8
633 | GABINETE TELEFÓNICO DE PARED MEDIDAS 58X58X13CM MONTADO EN PARED, INCLUYE LIMPIEZA DEL LUGAR DE LOS TRABAJOS AL TÉRMINO DE LA ACTIVIDAD, MATERIALES, MANO DE OBRA, HERRAMIENTA, EQUIPO Y TODO LO NECESARIO PARA SU CORRECTA EJECUCIÓN. | PZA | 1
SISTEMA CONTRA INCENDIO
RED CONTRA INCENDIO
634 | SUMINISTRO E INSTALACION DE RED CONTRA INCENDIO PARA NIVEL 3; INCLUYE: TUBERIA, SOPORTERIA, CONEXIONES, Y MANO DE OBRA. | LOTE | 1
AIRES ACONDICIONADOS
SOPORTERIA TIPO PERA
635 | SUMINISTRO E INSTALACION DE SOPORTE TIPO PERA DE 3" PARA TUBERIA COBRE REFRIGERANTE O PVC DE EXTRACCION/RENOVACION, SUSPENDIDA EN LOSA HASTA 1MTS DE LONGITUD. INCLUYE: MORDAZA 3/8" O TAQUETE TIPO HDI 3/8", TUERCAS 3/8", RONDANA 3/8", VARILLA ROSCADA 3/8", MEDIA CAÑA DE PVC 3", SOPORTE TIPO PERA 3", HERRAMIENTA Y MANO DE OBRA PARA SU CORRECTA INSTALACION. | PZA | 78
SOPORTERIA TIPO UNICANAL PARA TUBOS VERTICALES
636 | SUMINISTRO E INSTALACION DE SOPORTE PARA TUBERIA REFRIGERANTE VERTICAL A BASE DE RIEL UNICANAL HASTA 20 CM DE LONGITUD, FIJADO A MURO INCLUYE:UNICANAL 4X4, TAQUETE DE PLASTICO 3/8", PIJA DE 3/8", HERRAMIENTA Y MANO DE OBRA PARA SU CORRECTA INSTALACION. | PZA | 2
637 | SUMINISTRO E INSTALACION DE SOPORTE PARA TUBERIA REFRIGERANTE VERTICAL A BASE DE RIEL UNICANAL HASTA 120 CM DE LONGITUD, FIJADO A MURO INCLUYE: UNICANAL 4X4, TAQUETE DE PLASTICO 3/8", PIJA DE 3/8", HERRAMIENTA Y MANO DE OBRA PARA SU CORRECTA INSTALACION. | PZA | 4
ABRAZADERA UNICANAL
638 | SUMINISTRO E INSTALACION DE ABRAZADERA TIPO UNICANAL DE 2 1/2" PARA SOPORTE DE TUBERIA DE COBRE REFRIGERANTE, PVC DE XTRACCION/RENOVACION O PVC DE DRENAJES. INCLUYE: ABRAZADERA UNICANAL 2 1/2", CAÑA DE PVC 2 1/2", HERRAMIENTA Y MANO DE OBRA PARA SU CORRECTA INSTALACION. | PZA | 24
THERMAFLEX
639 | SUMINISTRO E INSTALACION DE ASILAMIENTO TERMICO CERRADO DE 3/8" DE DIAMETRO POR 1/2" DE ESPESOR, MARCA THERMAFLEX, PARA TUBO DE COBRE. INCLUYE: PEGAMENTO PARA THERMAFLEX, MATERIALES Y MANO DE OBRA PARA SU CORRECTA INSTALACION. | ML | 74.2
640 | SUMINISTRO E INSTALACION DE ASILAMIENTO TERMICO CERRADO DE 1/2" DE DIAMETRO POR 1/2" DE ESPESOR, MARCA THERMAFLEX, PARA TUBO DE COBRE. INCLUYE: PEGAMENTO PARA THERMAFLEX, MATERIALES Y MANO DE OBRA PARA SU CORRECTA INSTALACION. | ML | 59.29
641 | SUMINISTRO E INSTALACION DE ASILAMIENTO TERMICO CERRADO DE 5/8" DE DIAMETRO POR 1/2" DE ESPESOR, MARCA THERMAFLEX, PARA TUBO DE COBRE. INCLUYE: PEGAMENTO PARA THERMAFLEX, MATERIALES Y MANO DE OBRA PARA SU CORRECTA INSTALACION. | ML | 60
642 | SUMINISTRO E INSTALACION DE ASILAMIENTO TERMICO CERRADO DE 3/4" DE DIAMETRO POR 1/2" DE ESPESOR, MARCA THERMAFLEX, PARA TUBO DE COBRE. INCLUYE: PEGAMENTO PARA THERMAFLEX, MATERIALES Y MANO DE OBRA PARA SU CORRECTA INSTALACION. | ML | 26.1
643 | SUMINISTRO E INSTALACION DE ASILAMIENTO TERMICO CERRADO DE 7/8" DE DIAMETRO POR 1/2" DE ESPESOR, MARCA THERMAFLEX, PARA TUBO DE COBRE. INCLUYE: PEGAMENTO PARA THERMAFLEX, MATERIALES Y MANO DE OBRA PARA SU CORRECTA INSTALACION. | ML | 7.9
644 | SUMINISTRO E INSTALACION DE ASILAMIENTO TERMICO CERRADO DE 1 1/8" DE DIAMETRO POR 1/2" DE ESPESOR, MARCA THERMAFLEX, PARA TUBO DE COBRE. INCLUYE:PEGAMENTO PARA THERMAFLEX, MATERIALES Y MANO DE OBRA PARA SU CORRECTA INSTALACION. | ML | 25.8
645 | SUMINISTRO E INSTALACION DE ASILAMIENTO TERMICO CERRADO DE 1 3/8" DE DIAMETRO POR 1/2" DE ESPESOR, MARCA THERMAFLEX, PARA TUBO DE COBRE. INCLUYE: PEGAMENTO PARA THERMAFLEX, MATERIALES Y MANO DE OBRA PARA SU CORRECTA INSTALACION. | ML | 19
CODO 90° DE COBRE
646 | SUMINISTRO E INSTALACION DE CODO DE COBRE DE 90° CON DIAMETRO DE 7/8". INCLUYE: SOLDADURA DE PLATA AL 15%, NITROGENO, OXIGENO, ACETILENO, LIJA DE TELA, PRUEBAS DE HERMETICIDAD, HERRAMIENTA Y MANO DE OBRA PARA SU CORRECTA INSTALACION. | PZA | 2
647 | SUMINISTRO E INSTALACION DE CODO DE COBRE DE 90° CON DIAMETRO DE 1 3/8". INCLUYE: SOLDADURA DE PLATA AL 15%, NITROGENO, OXIGENO, ACETILENO, LIJA DE TELA, PRUEBAS DE HERMETICIDAD, HERRAMIENTA Y MANO DE OBRA PARA SU CORRECTA INSTALACION. | PZA | 9
COPLE DE COBRE
648 | SUMINISTRO E INSTALACION DE COPLE DE COBRE SOLDABLE DE 1 1/8". INCLUYE: SOLDADURA DE PLATA AL 15%, NITROGENO, OXIGENO, ACETILENO, LIJA DE TELA, PRUEBAS DE HERMETICIDAD, HERRAMIENTA Y MANO DE OBRA PARA SU CORRECTA INSTALACION. | PZA | 1
TEE DE COBRE
649 | SUMINISTRO E INSTALACION DE CONEXIÓN "T" DE COBRE, SOLDABLE DE 3/8". INCLUYE: SOLDADURA DE PLATA AL 15%, NITROGENO, OXIGENO, ACETILENO, LIJA DE TELA, PRUEBAS DE HERMETICIDAD, HERRAMIENTA Y MANO DE OBRA PARA SU CORRECTA INSTALACION. | PZA | 11
650 | SUMINISTRO E INSTALACION DE CONEXIÓN "T" DE COBRE, SOLDABLE DE 1/2". INCLUYE: SOLDADURA DE PLATA AL 15%, NITROGENO, OXIGENO, ACETILENO, LIJA DE TELA, PRUEBAS DE HERMETICIDAD, HERRAMIENTA Y MANO DE OBRA PARA SU CORRECTA INSTALACION. | PZA | 2
651 | SUMINISTRO E INSTALACION DE CONEXIÓN "T" DE COBRE, SOLDABLE DE 5/8". INCLUYE: SOLDADURA DE PLATA AL 15%, NITROGENO, OXIGENO, ACETILENO, LIJA DE TELA, PRUEBAS DE HERMETICIDAD, HERRAMIENTA Y MANO DE OBRA PARA SU CORRECTA INSTALACION. | PZA | 11
652 | SUMINISTRO E INSTALACION DE CONEXIÓN "T" DE COBRE, SOLDABLE DE 3/4". INCLUYE: SOLDADURA DE PLATA AL 15%, NITROGENO, OXIGENO, ACETILENO, LIJA DE TELA, PRUEBAS DE HERMETICIDAD, HERRAMIENTA Y MANO DE OBRA PARA SU CORRECTA INSTALACION. | PZA | 4
653 | SUMINISTRO E INSTALACION DE CONEXIÓN "T" DE COBRE, SOLDABLE DE 7/8". INCLUYE: SOLDADURA DE PLATA AL 15%, NITROGENO, OXIGENO, ACETILENO, LIJA DE TELA, PRUEBAS DE HERMETICIDAD, HERRAMIENTA Y MANO DE OBRA PARA SU CORRECTA INSTALACION. | PZA | 1
654 | SUMINISTRO E INSTALACION DE CONEXIÓN "T" DE COBRE, SOLDABLE DE 1 1/8". INCLUYE: SOLDADURA DE PLATA AL 15%, NITROGENO, OXIGENO, ACETILENO, LIJA DE TELA, PRUEBAS DE HERMETICIDAD, HERRAMIENTA Y MANO DE OBRA PARA SU CORRECTA INSTALACION. | PZA | 6
655 | SUMINISTRO E INSTALACION DE CONEXIÓN "T" DE COBRE, SOLDABLE DE 1 3/8". INCLUYE: SOLDADURA DE PLATA AL 15%, NITROGENO, OXIGENO, ACETILENO, LIJA DE TELA, PRUEBAS DE HERMETICIDAD, HERRAMIENTA Y MANO DE OBRA PARA SU CORRECTA INSTALACION. | PZA | 3
REDUCCION DE COBRE
656 | SUMINISTRO E INSTALACION DE REDUCCION DE COBRE SOLDABLE DE 3/8" A 1/4". INCLUYE: SOLDADURA DE PLATA AL 15%, NITROGENO, OXIGENO, ACETILENO, LIJA DE TELA, PRUEBAS DE HERMETICIDAD, HERRAMIENTA Y MANO DE OBRA PARA SU CORRECTA INSTALACION. | PZA | 12
657 | SUMINISTRO E INSTALACIÓN DE REDUCCION DE COBRE SOLDABLE DE 1/2" A 1/4". INCLUYE: SOLDADURA DE PLATA AL 15%, NITRÓGENO, OXÍGENO, ACETILENO, LIJA DE TELA, PRUEBAS DE HERMETICIDAD, HERRAMIENTA Y MANO DE OBRA PARA SU CORRECTA INSTALACIÓN. | PZA | 1
658 | SUMINISTRO E INSTALACIÓN DE REDUCCION DE COBRE SOLDABLE DE 1/2" A 3/8". INCLUYE: SOLDADURA DE PLATA AL 15%, NITRÓGENO, OXÍGENO, ACETILENO, LIJA DE TELA, PRUEBAS DE HERMETICIDAD, HERRAMIENTA Y MANO DE OBRA PARA SU CORRECTA INSTALACIÓN. | PZA | 3
659 | SUMINISTRO E INSTALACIÓN DE REDUCCION DE COBRE SOLDABLE DE 5/8"A 3/8". INCLUYE: SOLDADURA DE PLATA AL 15%, NITRÓGENO, OXÍGENO, ACETILENO, LIJA DE TELA, PRUEBAS DE HERMETICIDAD, HERRAMIENTA Y MANO DE OBRA PARA SU CORRECTA INSTALACIÓN. | PZA | 4
660 | SUMINISTRO E INSTALACIÓN DE REDUCCION DE COBRE SOLDABLE DE 5/8" A 1/2". INCLUYE: SOLDADURA DE PLATA AL 15%, NITRÓGENO, OXÍGENO, ACETILENO, LIJA DE TELA, PRUEBAS DE HERMETICIDAD, HERRAMIENTA Y MANO DE OBRA PARA SU CORRECTA INSTALACIÓN. | PZA | 12
661 | SUMINISTRO E INSTALACIÓN DE REDUCCION DE COBRE SOLDABLE DE 3/4" A 3/8". INCLUYE: SOLDADURA DE PLATA AL 15%, NITRÓGENO, OXÍGENO, ACETILENO, LIJA DE TELA, PRUEBAS DE HERMETICIDAD, HERRAMIENTA Y MANO DE OBRA PARA SU CORRECTA INSTALACIÓN. | PZA | 3
662 | SUMINISTRO E INSTALACIÓN DE REDUCCION DE COBRE SOLDABLE DE 3/4" A 1/2". INCLUYE: SOLDADURA DE PLATA AL 15%, NITRÓGENO, OXÍGENO, ACETILENO, LIJA DE TELA, PRUEBAS DE HERMETICIDAD, HERRAMIENTA Y MANO DE OBRA PARA SU CORRECTA INSTALACIÓN. | PZA | 1
663 | SUMINISTRO E INSTALACIÓN DE REDUCCION DE COBRE SOLDABLE DE 3/4" A 5/8". INCLUYE: SOLDADURA DE PLATA AL 15%, NITRÓGENO, OXÍGENO, ACETILENO, LIJA DE TELA, PRUEBAS DE HERMETICIDAD, HERRAMIENTA Y MANO DE OBRA PARA SU CORRECTA INSTALACIÓN. | PZA | 3
664 | SUMINISTRO E INSTALACIÓN DE REDUCCION DE COBRE SOLDABLE DE 7/8" A 1/2". INCLUYE: SOLDADURA DE PLATA AL 15%, NITRÓGENO, OXÍGENO, ACETILENO, LIJA DE TELA, PRUEBAS DE HERMETICIDAD, HERRAMIENTA Y MANO DE OBRA PARA SU CORRECTA INSTALACIÓN. | PZA | 1
665 | SUMINISTRO E INSTALACIÓN DE REDUCCION DE COBRE SOLDABLE DE 7/8" A 5/8". INCLUYE: SOLDADURA DE PLATA AL 15%, NITRÓGENO, OXÍGENO, ACETILENO, LIJA DE TELA, PRUEBAS DE HERMETICIDAD, HERRAMIENTA Y MANO DE OBRA PARA SU CORRECTA INSTALACIÓN. | PZA | 1
666 | SUMINISTRO E INSTALACIÓN DE REDUCCION DE COBRE SOLDABLE DE 7/8" A 3/4". INCLUYE: SOLDADURA DE PLATA AL 15%, NITRÓGENO, OXÍGENO, ACETILENO, LIJA DE TELA, PRUEBAS DE HERMETICIDAD, HERRAMIENTA Y MANO DE OBRA PARA SU CORRECTA INSTALACIÓN. | PZA | 2
667 | SUMINISTRO E INSTALACIÓN DE REDUCCION DE COBRE SOLDABLE DE 1 1/8" A 1/2". INCLUYE: SOLDADURA DE PLATA AL 15%, NITRÓGENO, OXÍGENO, ACETILENO, LIJA DE TELA, PRUEBAS DE HERMETICIDAD, HERRAMIENTA Y MANO DE OBRA PARA SU CORRECTA INSTALACIÓN. | PZA | 1
668 | SUMINISTRO E INSTALACIÓN DE REDUCCION DE COBRE SOLDABLE DE 1 1/8" A 5/8". INCLUYE: SOLDADURA DE PLATA AL 15%, NITRÓGENO, OXÍGENO, ACETILENO, LIJA DE TELA, PRUEBAS DE HERMETICIDAD, HERRAMIENTA Y MANO DE OBRA PARA SU CORRECTA INSTALACIÓN. | PZA | 4
669 | SUMINISTRO E INSTALACIÓN DE REDUCCION DE COBRE SOLDABLE DE 1 1/8" A 3/4". INCLUYE: SOLDADURA DE PLATA AL 15%, NITRÓGENO, OXÍGENO, ACETILENO, LIJA DE TELA, PRUEBAS DE HERMETICIDAD, HERRAMIENTA Y MANO DE OBRA PARA SU CORRECTA INSTALACIÓN. | PZA | 2
670 | SUMINISTRO E INSTALACIÓN DE REDUCCION DE COBRE SOLDABLE DE 1 1/8" A 7/8". INCLUYE: SOLDADURA DE PLATA AL 15%, NITRÓGENO, OXÍGENO, ACETILENO, LIJA DE TELA, PRUEBAS DE HERMETICIDAD, HERRAMIENTA Y MANO DE OBRA PARA SU CORRECTA INSTALACIÓN. | PZA | 1
671 | SUMINISTRO E INSTALACIÓN DE REDUCCION DE COBRE SOLDABLE DE 1 3/8" A 5/8". INCLUYE: SOLDADURA DE PLATA AL 15%, NITRÓGENO, OXÍGENO, ACETILENO, LIJA DE TELA, PRUEBAS DE HERMETICIDAD, HERRAMIENTA Y MANO DE OBRA PARA SU CORRECTA INSTALACIÓN. | PZA | 2
672 | SUMINISTRO E INSTALACIÓN DE REDUCCION DE COBRE SOLDABLE DE 1 3/8" A 7/8". INCLUYE: SOLDADURA DE PLATA AL 15%, NITRÓGENO, OXÍGENO, ACETILENO, LIJA DE TELA, PRUEBAS DE HERMETICIDAD, HERRAMIENTA Y MANO DE OBRA PARA SU CORRECTA INSTALACIÓN. | PZA | 1
673 | SUMINISTRO E INSTALACIÓN DE REDUCCION DE COBRE SOLDABLE DE 1 3/8" A 1 1/8". INCLUYE: SOLDADURA DE PLATA AL 15%, NITRÓGENO, OXÍGENO, ACETILENO, LIJA DE TELA, PRUEBAS DE HERMETICIDAD, HERRAMIENTA Y MANO DE OBRA PARA SU CORRECTA INSTALACIÓN. | PZA | 2
TUBO DE COBRE FLEXIBLE
674 | SUMINSTRO E INSTALACION DE TUBO DE COBRE FLEXIBLE SOLDABLE PARA REFRIGERACION CON DIAMETRO 1/4". INCLUYE: SOLDADURA DE PLATA AL 15%, NITROGENO, OXIGENO, ACETILENO, LIJA DE TELA, PRUEBAS DE HERMETICIDAD, HERRAMIENTA Y MANO DE OBRA PARA SU CORRECTA INSTALACION. | ML | 61.29
675 | SUMINSTRO E INSTALACION DE TUBO DE COBRE FLEXIBLE SOLDABLE PARA REFRIGERACION CON DIAMETRO 3/8". INCLUYE: SOLDADURA DE PLATA AL 15%, NITROGENO, OXIGENO, ACETILENO, LIJA DE TELA, PRUEBAS DE HERMETICIDAD, HERRAMIENTA Y MANO DE OBRA PARA SU CORRECTA INSTALACION. | ML | 74.2
676 | SUMINSTRO E INSTALACION DE TUBO DE COBRE FLEXIBLE SOLDABLE PARA REFRIGERACION CON DIAMETRO 1/2". INCLUYE: SOLDADURA DE PLATA AL 15%, NITROGENO, OXIGENO, ACETILENO, LIJA DE TELA, PRUEBAS DE HERMETICIDAD, HERRAMIENTA Y MANO DE OBRA PARA SU CORRECTA INSTALACION. | ML | 59.29
677 | SUMINSTRO E INSTALACION DE TUBO DE COBRE FLEXIBLE SOLDABLE PARA REFRIGERACION CON DIAMETRO 5/8". INCLUYE: SOLDADURA DE PLATA AL 15%, NITROGENO, OXIGENO, ACETILENO, LIJA DE TELA, PRUEBAS DE HERMETICIDAD, HERRAMIENTA Y MANO DE OBRA PARA SU CORRECTA INSTALACION. | ML | 60
678 | SUMINSTRO E INSTALACION DE TUBO DE COBRE FLEXIBLE SOLDABLE PARA REFRIGERACION CON DIAMETRO 3/4". INCLUYE: SOLDADURA DE PLATA AL 15%, NITROGENO, OXIGENO, ACETILENO, LIJA DE TELA, PRUEBAS DE HERMETICIDAD, HERRAMIENTA Y MANO DE OBRA PARA SU CORRECTA INSTALACION. | ML | 26.1
TUBERIA DE COBRE RIGIDO
679 | SUMINSTRO E INSTALACION DE TUBO DE COBRE RIGIDO SOLDABLE PARA REFRIGERACION CON DIAMETRO 7/8". INCLUYE: SOLDADURA DE PLATA AL 15%, NITROGENO, OXIGENO, ACETILENO, LIJA DE TELA, PRUEBAS DE HERMETICIDAD, HERRAMIENTA Y MANO DE OBRA PARA SU CORRECTA INSTALACION. | ML | 7.9
680 | SUMINSTRO E INSTALACION DE TUBO DE COBRE RIGIDO SOLDABLE PARA REFRIGERACION CON DIAMETRO 1 1/8". INCLUYE: SOLDADURA DE PLATA AL 15%, NITROGENO, OXIGENO, ACETILENO, LIJA DE TELA, PRUEBAS DE HERMETICIDAD, HERRAMIENTA Y MANO DE OBRA PARA SU CORRECTA INSTALACION. | ML | 25.8
681 | SUMINSTRO E INSTALACION DE TUBO DE COBRE RIGIDO SOLDABLE PARA REFRIGERACION CON DIAMETRO 1 3/8". INCLUYE: SOLDADURA DE PLATA AL 15%, NITROGENO, OXIGENO, ACETILENO, LIJA DE TELA, PRUEBAS DE HERMETICIDAD, HERRAMIENTA Y MANO DE OBRA PARA SU CORRECTA INSTALACION. | ML | 19
DUCTERIA
682 | SUMINISTRO E INSTALACIÓN DE SOPORTE BAJO LOSA PARA DUCTO RECTANGULAR DE LÁMINA GALVANIZADA A BASE DE RIEL UNICANAL LISO 4X2 HASTA 100 CM DE LONGITUD , INCLUYE: TAQUETE EXPANSIVO TIPO HDI 3/8", TUERCAS 3/8", RONDANAS O ARANDELAS 3/8" Y VARILLA ROSCADA DE 3/8" HASTA 1.5 MTS PARA DUCTOS , UNICANAL LISO 4X2 HASTA 1 MTS, HERRAMIENTA Y MANO DE OBRA SU CORRECTA INSTALACION. | PZA | 76
683 | SUMINISTRO E INSTALACION DE LAMINA GALVANIZADA 4X10 CALIBRE 26, MARCA GALVAK O SIMILAR DE 1ERA, PARA DUCTOS DE AIRE RECTANGULARES. INCLUYE: MATERIALES Y MANO DE OBRA PARA SU CORRECTA INSTALACION. | KG | 375.1
684 | SUMINISTRO E INSTALACION DE LAMINA GALVANIZADA 4X10 CALIBRE 24, MARCA GALVAK O SIMILAR DE 1ERA, PARA DUCTOS DE AIRE RECTANGULARES. INCLUYE: MATERIALES Y MANO DE OBRA PARA SU CORRECTA INSTALACION. | KG | 809.2
685 | SUMINISTRO Y COLOCACION DE AISLANTE TERMICO FIBRA DE VIDRIO DE 1 1/2" DE ESPESOR TIPO RF-3075, COLOCADO EN LA PARTE EXTERIOR DEL DUCTO, CON RECUBRIMIENTO DE FOIL DE ALUMINIO Y PAPEL KRAFT, INCLUYE: ADHESIVO, FIBRA DE VIDRIO, HERRAMIENTA Y MANO DE OBRA PARA SU CORRECTA INSTALACION. | M2 | 155.56
686 | SUMINISTRO Y COLOCACION DE DUCTO FLEXIBLE FABRICADO CON FIBRA DE VIDRIO FOIL DE PLASTICO Y ARO DE ALAMBRE ACERADO, CON ACABADO DE FOIL DE ALUMINIO, INCLUYE: DUCTO FLEXIBLE 8", CINTA DE ALUMINIO, Y MANO DE OBRA PARA SU CORRECTA INSTALACION. NO INCLUYE SOPORTE | ML | 36
687 | SUMINISTRO Y COLOCACION DE DUCTO FLEXIBLE FABRICADO CON FIBRA DE VIDRIO FOIL DE PLASTICO Y ARO DE ALAMBRE ACERADO, CON ACABADO DE FOIL DE ALUMINIO, INCLUYE: DUCTO FLEXIBLE 12", CINTA DE ALUMINIO, Y MANO DE OBRA PARA SU CORRECTA INSTALACION. NO INCLUYE SOPORTE | ML | 0.8
688 | SUMINISTRO Y COLOCACION DE DUCTO FLEXIBLE FABRICADO CON FIBRA DE VIDRIO FOIL DE PLASTICO Y ARO DE ALAMBRE ACERADO, CON ACABADO DE FOIL DE ALUMINIO, INCLUYE: DUCTO FLEXIBLE 14", CINTA DE ALUMINIO, Y MANO DE OBRA PARA SU CORRECTA INSTALACION. NO INCLUYE SOPORTE | ML | 0.8
REJILLA DE INYECCION
689 | SUMINISTRO E INSTALACION DE REJILLA PERIMETRAL DE ALUMINIO PARA INYECCION 34" X 4" CON SEPARACION DE 3/8", CON ALETAS RECTAS LONGITUDINALES FIJAS. MARCA VERMONT O SIMILAR, MODELO DLF3L. INCLUYE: ELEMENTOS DE FIJACION Y MANO DE OBRA NECESARIA PARA SU CORRECTA INSTALACION | PZA | 1
690 | SUMINISTRO E INSTALACION DE DIFUSOR MODULAR DE ALUMINIO PARA INYECCION EN PLAFON DE 24"X24" CON 3 DEFLECTORES ESTAMPADOS AL FRENTE, CUELLO Ø 14" MARCA VERMONT O SIMILAR, MODELO DP3L. INCLUYE: ELEMENTOS DE FIJACION Y MANO DE OBRA NECESARIA PARA SU CORRECTA INSTALACION | PZA | 1
691 | SUMINISTRO E INSTALACION DE DIFUSOR MODULAR DE ALUMINIO PARA INYECCION EN PLAFON DE 24"X24" CON 3 DEFLECTORES ESTAMPADOS AL FRENTE, CUELLO Ø 12" MARCA VERMONT O SIMILAR, MODELO DP3L. INCLUYE: ELEMENTOS DE FIJACION Y MANO DE OBRA NECESARIA PARA SU CORRECTA INSTALACION | PZA | 1
692 | SUMINISTRO E INSTALACION DE DIFUSOR MODULAR DE ALUMINIO PARA INYECCION EN PLAFON DE 24"X24" CON 3 DEFLECTORES ESTAMPADOS AL FRENTE, CUELLO Ø 8" MARCA VERMONT O SIMILAR, MODELO DP3L. INCLUYE: ELEMENTOS DE FIJACION Y MANO DE OBRA NECESARIA PARA SU CORRECTA INSTALACION | PZA | 45
REJILLAS DE RETORNO
693 | SUMINISTRO E INSTALACION DE REJILLA DE ALUMINIO PARA RETORNO 14"X8", CON ALETAS FIJAS CURVAS PARALELAS A LA DIMENSION LARGA MARCA VERMONT O SIMILAR, MODELO R45L. INCLUYE: ELEMENTOS DE FIJACION Y MANO DE OBRA NECESARIA PARA SU CORRECTA INSTALACION | PZA | 2
694 | SUMINISTRO E INSTALACION DE REJILLA DE ALUMINIO PARA RETORNO 10"X8", CON ALETAS FIJAS CURVAS PARALELAS A LA DIMENSION LARGA MARCA VERMONT O SIMILAR, MODELO R45L. INCLUYE: ELEMENTOS DE FIJACION Y MANO DE OBRA NECESARIA PARA SU CORRECTA INSTALACION | PZA | 30
695 | SUMINISTRO E INSTALACION DE REJILLA DE ALUMINIO PARA RETORNO 10"X8", CON ALETAS FIJAS CURVAS PARALELAS A LA DIMENSION LARGA MARCA VERMONT O SIMILAR, MODELO R45L. INCLUYE: ELEMENTOS DE FIJACION Y MANO DE OBRA NECESARIA PARA SU CORRECTA INSTALACION | PZA | 11
696 | PARALELAS A LA DIMENSION LARGA MARCA VERMONT O | PZA | 16
697 | SUMINISTRO E INSTALACION DE REJILLA DE ALUMINIO PARA RETORNO 44"X16", CON PORTAFILTRO Y FILTRO DE 1", MARCO ABISAGRADO, ALETAS FIJAS CURVAS PARALELAS A LA DIMENSION LARGA MARCA VERMONT O SIMILAR, MODELO RHF. INCLUYE: ELEMENTOS DE FIJACION Y MANO DE OBRA NECESARIA PARA SU CORRECTA INSTALACION | PZA | 2
MONTAJE DE EQUIPO
698 | SUMINISTRO Y CARGA DE GAS REFRIGERANTE R-410A. INCLUYE: GAS R410A, HERRAMIENTA Y MANO DE OBRA PARA SU CORRECTA INSTALACION | KG | 33.22
MONTAJE DE CONTROLES
699 | MONTAJE DE CONTROL ALAMBRICO PARA MURO MARCA MITSUBISHI ELECTRIC. INCLUYE: COLOCACION, ALINEACION, INTERCONEXION ENTRE EVAPORADOR Y CONTROL, MATERIALES, HERRAMIENTA Y MANO DE OBRA PARA SU CORRECTA INSTALACION | LOTE | 20
MONTAJE CONDENSADORAS
700 | REUBICACION E INSTALACION DE CONDENSADOR TIPO, CITY MULTI SERIE S CON CAPACIDAD DE 3 A 6 TR. INCLUYE: VARILLA ROSCADA 3/8" Y TUERCA HEXAGONAL 3/8", RONDANA 3/8", NEOPRENO 1/4" ESPESOR, CONEXION A TUBERIAS DE GAS REFRIGERANTE, PRUEBAS DE HERMETICIDAD, FUGAS, VACÍO, PRESURIZACIÓN, PROGRAMACION DE ARRANQUE, MANO DE OBRA Y HERRAMIENTA NECESARIA PARA SU CORRECTA INSTALACIÓN | LOTE | 1
701 | INSTALACION DE CONDENSADOR TIPO, CITY MULTI SERIE Y CON CAPACIDAD DE 21 A 29 TR 2 MODULOS. INCLUYE: VARILLA ROSCADA 3/8" Y TUERCA HEXAGONAL 3/8", RONDANA 3/8", NEOPRENO 1/4" ESPESOR, CONEXION A TUBERIAS DE GAS REFRIGERANTE, PRUEBAS DE HERMETICIDAD, FUGAS, VACÍO, PRESURIZACIÓN, PROGRAMACION DE ARRANQUE, MANO DE OBRA Y HERRAMIENTA NECESARIA PARA SU CORRECTA INSTALACIÓN. | LOTE | 2
702 | INSTALACION DE SISTEMA (CONDENSADOR & EVAPORADORA), LINEA MR.SLIM; SERIE M O P CON CAPACIDAD DE 0.75 A 1.5 TR. INCLUYE: COLOCACIÓN, ALINEACIÓN, PIJAS 3/8", RONDANA 3/8", NEOPRENO, UNICANAL 4X4, PEGAMENTO SIKAFLEX, PRUEBAS DE HERMETICIDAD, FUGAS, VACÍO, PRESURIZACIÓN, MANO DE OBRA Y HERRAMIENTA NECESARIA PARA SU CORRECTA INSTALACIÓN. | LOTE | 3
MONTAJE EVAPORADORAS
703 | REUBICACION E INSTALACIÓN DE EVAPORADOR TIPO MULTIPOSICION, LINEA CITY MULTI DE DIFERENTES CAPACIDADES. INCLUYE: TAQUETES DE EXPANSIÓN, VARILLA ROSCADA, TUERCAS HEXAGONALES Y RONDANAS PLANAS DE FIERRO DE 3/8" DE DIÁMETRO, COLOCACIÓN Y ALINEACIÓN. CONEXIÓN A RED DE TUBERÍA DE GAS REFRIGERANTE, PRUEBAS DE HERMETICIDAD CON NITROGENO; MANO DE OBRA Y HERRAMIENTA NECESARIA PARA SU CORRECTA INSTALACIÓN | LOTE | 1
704 | INSTALACIÓN DE EVAPORADOR TIPO FAN&COIL, LINEA CITY MULTI DE DIFERENTES CAPACIDADES. INCLUYE: TAQUETES DE EXPANSIÓN, VARILLA ROSCADA, TUERCAS HEXAGONALES Y RONDANAS PLANAS DE FIERRO DE 3/8" DE DIÁMETRO, COLOCACIÓN Y ALINEACIÓN. CONEXIÓN A RED DE TUBERÍA DE GAS REFRIGERANTE, PRUEBAS DE HERMETICIDAD CON NITROGENO; MANO DE OBRA Y HERRAMIENTA NECESARIA PARA SU CORRECTA INSTALACIÓN. | LOTE | 18
705 | INSTALACIÓN DE EVAPORADOR TIPO CASSETTE, LINEA CITY MULTI DE DIFERENTES CAPACIDADES. INCLUYE: TAQUETES DE EXPANSIÓN, VARILLA ROSCADA, TUERCAS HEXAGONALES Y RONDANAS PLANAS DE FIERRO DE 3/8" DE DIÁMETRO, COLOCACIÓN Y ALINEACIÓN; CONEXIÓN A RED DE TUBERÍA DE GAS REFRIGERANTE, PRUEBAS DE HERMETICIDAD CON NITROGENO, MANO DE OBRA Y HERRAMIENTA NECESARIA PARA SU CORRECTA INSTALACIÓN. | LOTE | 1
706 | SUMINISTRO E INSTALACIÓN DE CABLE DE SEÑAL PARA SERIE Y-SERIE S BLINDADO TRENZADO DOS HILOS + UN DESNUDO, CALIBRE 16, MODELO BELDEN O SIMILAR. INCLUYE: MANO DE OBRA PARA SU INSTALACIÓN, NO INCLUYE TUBERÍAS PARA SU CANALIZACIÓN. | ML | 163.37
707 | SUMINISTRO E INSTALACIÓN DE CABLE POT CALIBRE 2X18 PARA TERMOSTATOS MITSUBISHI, MODELO BELDEN O SIMILAR. INCLUYE: MANO DE OBRA PARA SU INSTALACIÓN, NO INCLUYE TUBERÍAS PARA SU CANALIZACIÓN. | ML | 100
EXTRACTOR TD SILENT
708 | SUMINISTRO E INSTALACIÓN DE EXTRACTOR DE AIRE, CON DIFERENTES CAPACIDADES. MODELO: TD-SILENT 250-150 MARCA SOLER&PALAU. INCLUYE: VARILLA ROSCADA 3/8", TAQUETES TIPO HDI, RODANAS 3/8", TUERCAS CABEZA TIPO HEXAGONAL 3/8, UNICANAL 4X2, COLOCACIÓN, ALINEACION, PRUEBAS Y AJUSTES. | LOTE | 1
709 | SUMINISTRO E INSTALACIÓN DE EXTRACTOR DE AIRE, CON DIFERENTES CAPACIDADES. MODELO: TD-SILENT 500-150 MARCA SOLER&PALAU. INCLUYE: VARILLA ROSCADA 3/8", TAQUETES TIPO HDI, RODANAS 3/8", TUERCAS CABEZA TIPO HEXAGONAL 3/8, UNICANAL 4X2, COLOCACIÓN, ALINEACION, PRUEBAS Y AJUSTES | LOTE | 2
EXTRACTOR SILENT DUAL
710 | SUMINISTRO E INSTALACION DE EXTRACTOR PARA BAÑO MODELO: SILENT DUAL 300 MARCA SOLER&PALAU. INCLUYE: TAQUETES DE PLASTICO, PIJA 3/8" COLOCACIÓN, ALINEACION, PRUEBAS Y AJUSTES | LOTE | 1
AZOTEA
ALBAÑILERIAS
711 | RASTREO CON MORTERO - CEMENTO - ARENA EN PROPORCION 1:4 Y ACABADO PULIDO FINO EN MURO EXTERIOR A BASE DE ESTUCO PREMIUM EN ESPESOR PROMEDIO DE 2.2 CM DE 9.00 A 12.00 MTS DE ALTURA, INCLUYE: MATERIALES, MANO DE OBRA, EQUIPO Y HERRAMIENTA (HAMACA COLGANTE). | M2 | 76.32
712 | ALBAÑILERIAS Y DETALLES PARA LA PREPARACION DE CUBO DE INSTALACIONES ELECTROMECANICA . INCLUYE, MATERIALES, MANO DE OBRA, HERRAMIENTA Y EQUIPO. | PZA | 1
713 | REHABILITACION DE IMPERMEABILIZANTE EN DIAMANTES NUEVOS INCLUYE: MATERIAL, MANO DE OBRA, HERRAMIENTA Y EQUIPO. | PZA | 6
714 | BASES DE HERRERIA PARA EQUIPOS DE AIRE ACONDICIONADO INCLUYE: MATERIAL, MANO DE OBRA, HERRAMIENTA Y EQUIPO. | PZA | 34
715 | REJILLA IRVING DE ACERO GALVANIZADO INCLUYE: MATERIAL, MANO DE OBRA, HERRAMIENTA Y EQUIPO. | PZA | 1
INSTALACIONES ELECTRICAS
INSTALACIONES DE ALUMBRADO
716 | SUMINISTRO E INSTALACION DE LUMINARIA DE SOBREPONER DE BATERIA PARA OPERACION DE EMERGENCIA MODELO ELM2L MCA. LITHONIA COLOR BLANCO CON BATERIA NICKEL CADMIUM,2 LAMPARA LP220L 220 LUMEN, 2.4W, VOLTAJE DE OPERACION 120/277 VAC/60HZ CATALOGO ELM2L CON CUBIERTA PROTECTORA CONTRA HUMEDAD Y VANDALISMO EN COLOR BLANCO MPVS SML W | PZA | 1
717 | SALIDA DE APAGADOR SENCILLO GENERAL DE DENTRO DEL EDIFICIO INSTALADA CON CAJA 4X4, CABLE THW-LS CAL. 12, TUBERIA GALV. SR DE 16MM (1/2"), APAGADOR LEVITON DECORA COLOR BLANCO MODELO 5601-2W, CON PLACA DE POLICARBONATO MODELO 80301-SW COLOR BLANCO, MATERIAL DE FIJACION, NO INCLUYE LAMPARA | PZA | 1
718 | SUMINISTRO E INSTALACION DE LUMINARIO TIPO GABINETE LINEAL PARA SUSPENSION A PRUEBA DE HUMEDAD MODELO JCL120 MCA. JWJ DE LED VOLTAJE DE OPERACION DE 127V 60HZ POTENCIA DE 48W VIDA UTIL DE 25000HRS EN DRIVER Y 50000HRS EN LED, GRADO IP 50, FLUJO LUMINOSO 4170lm 4000°K | PZA | 1
719 | SUMINISTRO E INSTALACION DE LUMINARIO TIPO PROYECTOR DE SOBREPONER MODELO JLRE-C50 50W 220V 60°K MCA. JWJ DE LED VOLTAJE DE OPERACION DE 220V 60HZ POTENCIA DE 50W VIDA UTIL DE 30000HRS, GRADO IP 65, FLUJO LUMINOSO 4950lm 6000°K CON FOTOCELDA | PZA | 5
720 | SALIDA DE ALUMBRADO GENERAL DE DENTRO DEL EDIFICIO INSTALADA CON CAJA 4X4, CABLE THW-LS CAL. 12, BAJANTE A LUMINARIA CON CABLE ARMOFLEX 2+1 CAL. 14, TUBERIA PVC TP DE 16MM (1/2") CONSIDERANDO 4.5m DE DISTANCIA, MATERIAL DE FIJACION, NO INCLUYE LAMPARA | PZA | 2
721 | SALIDA DE ALUMBRADO GENERAL DE DENTRO DEL EDIFICIO INSTALADA CON CAJA 4X4, CABLE THW-LS CAL. 12, BAJANTE A LUMINARIA CON CABLE ARMOFLEX 2+1 CAL. 14, TUBERIA GALV. SR DE 16MM (1/2"), MATERIAL DE FIJACION, NO INCLUYE LAMPARA | PZA | 5
INSTALACION DE CONTACTOS
722 | SALIDA PARA RECEPTACULO CON PROTECCION FALLA A TIERRA DE 127VOLTS OPERACION NORMAL DENTRO DEL EDIFICIO, INSTALADA POR MEDIO DE CABLE THW CAL. 10, TUBERIA GALV. SR DE 21MM(3/4"), MATERIAL DE FIJACION, INCLUYE RECEPTACULO DE 15AMPS MCA. LEVITON COLOR MARFIL Y PLACA COLOR MARFIL | PZA | 2
TABLEROS E INTERRUPTORES
723 | SUMISTRO E INSTALACION DE INTERRUPTOR MEGATIKER 3X100A TERMOMAGNETICO CAPACIDAD INTERRUPTIVA DE 25KA A 240VCA Y 10 KA A 480VCA MCA. BTICINO, INCLUYE: MATERIAL, MANO DE OBRA Y HERRAMIENTA MENOR | PZA | 4
724 | SUMISTRO E INSTALACION DE INTERRUPTOR MEGATIKER 3X40A TERMOMAGNETICO CAPACIDAD INTERRUPTIVA DE 25KA A 240VCA Y 10 KA A 480VCA MCA. BTICINO, INCLUYE: MATERIAL, MANO DE OBRA Y HERRAMIENTA MENOR | PZA | 8
725 | SUMISTRO E INSTALACION DE INTERRUPTOR MEGATIKER 3X63A TERMOMAGNETICO CAPACIDAD INTERRUPTIVA DE 25KA A 240VCA Y 10 KA A 480VCA MCA. BTICINO, INCLUYE: MATERIAL, MANO DE OBRA Y HERRAMIENTA MENOR | PZA | 5
726 | SUMINISTRO E INSTALACION DE TABLERO DE DIST. 3F- 4H, CON INTERRUPTOR PRINCIPAL DE 800A DE 22 ESPACIOS NEMA 1 VOLTAJE NOMINAL 220/127V-480/277 HASTA 600V MAXIMO, TIPO AUTOSOPORTADO BARRAS DE 1250A MCA. BTICINO, INCLUYE: MATERIAL, MANO DE OBRA Y HERRAMIENTA MENOR. | PZA | 1
ALIMENTACION DE AIRE ACONDICIONADOO
727 | SUMINISTRO E INSTALACION DE ALIMENTADOR A TABLERO CON TUBERIA GALVANIZADA CON ROSCA DE 1 1/2" CON 3 CABLE THW-LS CAL. 2 AWG FASE 1 CABLE DE COBRE DESNUDO CAL. 8 AWG TIERRA FISICA, INSTALADA EN SOBRE LOSA DE AZOTEA A UNA ALTURA DE 95cm A BASE DE SOPORTERIA UNICANAL, CONECTORES, MATERIAL DE FIJACION, INCLUYE: MATERIAL, MANO DE OBRA Y TODO LO NECESARIO PARA SU CORRECTA INSTALACION. | ML | 50
728 | SUMINISTRO E INSTALACION DE ALIMENTADOR A TABLERO CON TUBERIA GALVANIZADA CON ROSCA DE 1 1/4" CON 3 CABLE THW-LS CAL. 6 AWG FASE 1 CABLE DE COBRE DESNUDO CAL. 10 AWG TIERRA FISICA, INSTALADA EN SOBRE LOSA DE AZOTEA A UNA ALTURA DE 95cm A BASE DE SOPORTERIA UNICANAL, CONECTORES, MATERIAL DE FIJACION, INCLUYE: MATERIAL, MANO DE OBRA Y TODO LO NECESARIO PARA SU CORRECTA INSTALACION. | ML | 270
729 | SUMINISTRO E INSTALACION DE ALIMENTADOR A TABLERO CON TUBERIA GALVANIZADA CON ROSCA DE 1" CON 3 CABLE THW-LS CAL. 8 AWG FASE 1 CABLE DE COBRE DESNUDO CAL. 10 AWG TIERRA FISICA, INSTALADA EN SOBRE LOSA DE AZOTEA A UNA ALTURA DE 95cm A BASE DE SOPORTERIA UNICANAL, CONECTORES, MATERIAL DE FIJACION, INCLUYE: MATERIAL, MANO DE OBRA Y TODO LO NECESARIO PARA SU CORRECTA INSTALACION. | ML | 150
730 | SUMINISTRO E INSTALACION DE GABINETE HOFFMAN DE 60X40X20CMS INCLUYE: MATERIAL, MANO DE OBRA, TORNILLERIA, FIJACION Y TODO LO NECESARIO PARA SU CORRECTA INSTALACION | PZA | 1
731 | SUMINISTRO E INSTALACION DE ALIMENTADOR A TABLERO CON TUBERIA GALVANIZADA CON ROSCA DE 3/4" CON 2 CABLE THW-LS CAL. 10 AWG FASE 1 CABLE DE COBRE DESNUDO CAL. 10 AWG TIERRA FISICA, INSTALADA EN SOBRE LOSA DE AZOTEA A UNA ALTURA DE 95cm A BASE DE SOPORTERIA UNICANAL, CONECTORES, MATERIAL DE FIJACION, INCLUYE: MATERIAL, MANO DE OBRA Y TODO LO NECESARIO PARA SU CORRECTA INSTALACION. | PZA | 150
732 | SUMINISTRO E INSTALACION DE DESCONECTADOR DE 3x40A NEMA 3R, INCLUYE: MATERIAL, MANO DE OBRA Y HERRAMIENTA MENOR | PZA | 9
733 | SUMINISTRO E INSTALACION DE DESCONECTADOR DE 3x63A NEMA 3R, INCLUYE: MATERIAL, MANO DE OBRA Y HERRAMIENTA MENOR | PZA | 5
734 | SUMINISTRO E INSTALACION DE DESCONECTADOR DE 3x125A NEMA 3R, INCLUYE: MATERIAL, MANO DE OBRA Y HERRAMIENTA MENOR | PZA | 4
735 | SUMINISTRO E INSTALACION DE DESCONECTADOR DE 3x20A NEMA 3R, INCLUYE: MATERIAL, MANO DE OBRA Y HERRAMIENTA MENOR | PZA | 5
INSTALACION DE ALIMENTADORES
736 | SUMINISTRO E INSTALACION DE TUBO GALVANIZADO CON ROSCA DE 4" SOPORTADO BAJO LOSA A BASE DE VARILLA ROSCADA DE 3/8" DE ABRAZADERA UNICANAL, PERFIL UNICANAL 4X4, PERNO DE TAQUETE HDI 3/8", INCLUYE: MATERIALES, MANO DE OBRA, ANDAMIOS, TRASLADO DE MATERIALES Y TODO LO NECESARIO PARA SU CORRECTA INSTALACION | ML | 174
737 | SUMINISTRO E INSTALACION DE CODO GALVANIZADO CON ROSCA DE 4", INCLUYE: MATERIAL, MANO DE OBRA, TRASLADOS Y TODO LO NECESARIO PARA SU CORRECTA INSTALACION. | PZA | 18
738 | SUMINISTRO E INSTALACION DE GABINETE TIPO HIMMEL DE 100x80x30cm INSTALADO EN LOSA CON VARILLA ROSCADA DE 3/8"x1m, TORNILLERIA, INCLUYE: MATERIAL, MANO DE OBRA, SOPORTERIA, FIJACION, TRASLADOS Y TODO LO NECESARIO PARA SU CORRECTA INSTALACION. | PZA | 4
739 | SUMINISTRO E INSTALACION DE ALIMENTADOR DE BAJA TENSION TRIFASICO 3F-4H CON CABLES DE COBRE THHW-LS MONOCONDUCTOR, ALIMENTADOR 3-400 KCM CON THHW-LS MONOCONDUCTOR PARA 600V (FASES) + 1-400kCM THHW-LS MONOCONDUCTOR (NEUTRO) + 1-1/0 AWG COBRE DESNUDO (TIERRA FISICA), CONDUCTORES EN MARCA VIAKON O CONDUMEX, INCLUYE: MATERIALES, MANO DE OBRA Y TODO LO NECESARIO PARA SU CORRECTA INSTALACION. | ML | 174
SISTEMA CONTRA INCENDIO
RED CONTRA INCENDIO
740 | SUMINISTRO E INSTALACION DE RED CONTRA INCENDIO PARA NIVEL DE AZOTEA; INCLUYE: TUBERIA, SOPORTERIA, CONEXIONES Y MANO DE OBRA. | LOTE | 1
AIRES ACONDICIONADOS
EQUIPOS DE AIRE ACONDICIONADO
741 | PEFY- CEILING-CONCEALED Ducted Cooling Btu/h 24,200 Heating Btu/h 27,300 Voltage 220/240, 1, 50/60 | PZA | 2
742 | Y-SERIES, TKA-GENERATION Outdoor Unit Cooling Btu/h 163,800 Heating Btu/h 163,800 Voltage 208/230, 3, 50/60 | PZA | 4
743 | PEFY- CEILING-CONCEALED Ducted Cooling Btu/h 38,200 Heating Btu/h 42,700 Voltage 220/240, 1, 50/60, M STATIC | PZA | 1
744 | CONTROL- Simple MA Remote Controller | PZA | 34
745 | CONDENSADOR- Y-SERIES, TKA-GENERATION Outdoor Unit Cooling Btu/h 95,500 Heating Btu/h 95,500 Voltage 208/230, 3, 50/60 | PZA | 4
746 | PEFY- CEILING-CONCEALED HS Ducted Cooling Btu/h 76,400 Heating Btu/h 85,300 Voltage 380, 1, 50/60 | PZA | 5
747 | PLFY- 4-WAY CASSETTE (33"x33") 4-Way Ceiling-recessed Cassette w/ Grille Indoor Unit Cooling Btu/h 47,800 Heating Btu/h Voltage 208/230, 1, 60 Incluye panel | PZA | 1
748 | Sistema mini split frio calor Voltaje 208-230 1 60 Cooling (1 tonelada) 23.1 SEER incluye comunicacion BACNET MUZ-MSZ-GL12NA-U | PZA | 4
749 | PEFY- CEILING-CONCEALED Ducted Cooling Btu/h 19,100 Heating Btu/h 21,500 Voltage 220/240, 1, 50/60 | PZA | 25
750 | TWINNING KIT ( PUHY-P750-900: 28-36HP) | PZA | 4
751 | Centralized or Expansion Controller Marca Mitsubishi Electric | PZA | 1
SUBTOTAL
IVA (16%)
TOTAL