## Resumen
GOBIERNO DEL ESTADO DE SINALOA
SECRETARÍA DE OBRAS PUBLICAS
DIRECCION DE ESTUDIOS Y PROYECTOS
DEPARTAMENTO DE COSTOS UNITARIOS
D-06
OBRA: | CONSTRUCCIÓN DE ESTADIO DE FUTBOL PROFESIONAL EN LA CIUDAD Y PUERTO DE MAZATLÁN, MUNICIPIO DE MAZATLÁN, ESTADO DE SINALOA.
RESUMEN
PRELIMINARES Y ESTRUCTURA
PRELIMINARES
PRELIMINARES
CIMENTACION
CIMENTACION
OBRA CIVIL
OBRA CIVIL
PREFABRICADOS
PREFABRICADOS
PRELIMINARES Y ESTRUCTURA
ESTRUCTURA METÁLICA Y CUBIERTA
ESTRUCTURA METÁLICA
ESTRUCTURA METÁLICA
ESTRUCTURA METÁLICA Y CUBIERTA
ALBAÑILERIAS Y ACABADOS NIVEL CAMPO DE JUEGO + - 0,00
OBRA CIVIL
OBRA CIVIL
ALBAÑILERIAS Y ACABADOS NIVEL CAMPO DE JUEGO + - 0,00
ALBAÑILERIAS Y ACABADOS NIVEL SERVICIOS + - 0.00
OBRA CIVIL
OBRA CIVIL
ALBAÑILERIAS Y ACABADOS NIVEL SERVICIOS + - 0.00
ALBAÑILERIAS Y ACABADOS NIVEL VESTÍBULO PRINCIPAL + 6.35
OBRA CIVIL
OBRA CIVIL
ALBAÑILERIAS Y ACABADOS NIVEL VESTÍBULO PRINCIPAL + 6.35
ALBAÑILERIAS Y ACABADOS NIVEL PALCOS + 19.4
OBRA CIVIL
OBRA CIVIL
ALBAÑILERIAS Y ACABADOS NIVEL PALCOS + 19.4
EXTERIORES
OBRA CIVIL
OBRA CIVIL
EXTERIORES
PAISAJE
ÁREAS VERDES
ÁREAS VERDES
PAISAJE
INSTALACIONES ELECTRICAS
INSTALACIÓN ELÉCTRICA
INSTALACIÓN ELÉCTRICA
INSTALACIONES ELECTRICAS
INSTALACIONES HIDROSANITARIAS, PROTECCION CONTRA INCENDIO Y GAS
SOPORTERÍA
SOPORTERÍA
INSTALACION HIDRAULICA Y SANITARIA
INSTALACION HIDRAULICA Y SANITARIA
MUEBLES SANITARIOS Y ACCESORIOS
MUEBLES SANITARIOS Y ACCESORIOS
DETECCIÓN DE HUMO Y SISTEMA CONTRA INCENDIO
DETECCIÓN DE HUMO Y SISTEMA CONTRA INCENDIO
INSTALACIONES HIDROSANITARIAS, PROTECCION CONTRA INCENDIO Y GAS
AIRE ACONDICIONADO Y VENTILACIÓN
INSTALACIÓN DE AIRE ACONDICIONADO
INSTALACIÓN DE AIRE ACONDICIONADO
AIRE ACONDICIONADO Y VENTILACIÓN
INSTALACIONES ESPECIALES
INFORMÁTICA
INFORMÁTICA
INSTALACIONES ESPECIALES
EQUIPAMIENTO Y SEÑALIZACIÓN
MOBILIARIO URBANO
MOBILIARIO URBANO
EQUIPAMIENTO Y SEÑALIZACIÓN
HERRERIAS Y CARPINTERIA
HERRERÍA
HERRERÍA
HERRERIAS Y CARPINTERIA
IMPERMEABILIZACIÓNES
OBRA CIVIL
OBRA CIVIL
IMPERMEABILIZACIÓNES
SEÑALETICA Y BALIZAMIENTO
SEÑALIZACIÓN VIAL
SEÑALIZACIÓN VIAL
SEÑALETICA Y BALIZAMIENTO
CANCHA
PRELIMINARES
PRELIMINARES
INSTALACION HIDRAULICA Y SANITARIA
INSTALACION HIDRAULICA Y SANITARIA
MOBILIARIO URBANO
MOBILIARIO URBANO
ÁREAS VERDES
ÁREAS VERDES
CANCHA
MURO DE CONTENCION
OBRA CIVIL
OBRA CIVIL
MURO DE CONTENCION
POZOS DE ABSORCION
ALCANTARILLADO
ALCANTARILLADO
POZOS DE ABSORCION
CANAL PLUVIAL
PRELIMINARES
PRELIMINARES
CANAL PLUVIAL
DRENAJE PLUVIAL
ALCANTARILLADO
ALCANTARILLADO
DRENAJE PLUVIAL
SUB TOTAL $
I. V. A. 16% $
TOTAL $

## Catálogo de conceptos
GOBIERNO DEL ESTADO DE SINALOA
SECRETARÍA DE OBRAS PUBLICAS
DIRECCIÓN DE ESTUDIOS Y PROYECTOS
DEPARTAMENTO DE COSTOS UNITARIOS
D-06
OBRA: | CONSTRUCCIÓN DE ESTADIO DE FUTBOL PROFESIONAL EN LA CIUDAD Y PUERTO DE MAZATLÁN, MUNICIPIO DE MAZATLÁN, ESTADO DE SINALOA.
PRESUPUESTO
Clave | Descripción |  | Unidad | Cantidad | Precio Unitario | Importe
E1 | PRELIMINARES Y ESTRUCTURA
P01 | PRELIMINARES
P39S01 | VARIOS
OBRTRA01 |  | Trazo y nivelacion con equipo topográfico durante todo el proceso de obra, estableciendo ejes de referencia y bancos de nivel, incluye: materiales, mano de obra, equipo, herramienta y todo lo necesario para su correcta ejecucion. | m2 | 62765.1324
P.U. _________________________________________________
OBRMAL01 |  | Suministro y colocación de malla cliclon de acero galvanizado de 2 mts de altura cal 12, incluye bases de concreto para postes, postes, marcos superiores, 10 puertas de acceso de 1.20 mts de ancho y 4 portones de acceso de 6 mts de ancho con apertura en 2 hojas, materiales, fijaciones, herramienta y todo lo necesario para su correcta ejecucion. | ml | 988.33
P.U. _________________________________________________
OBRDES05 |  | Desmonte de terreno natural por medios mecanicos. Se considera carga y retiro de material a una distancia no mayor a 15kms. | m2 | 62765.1324
P.U. _________________________________________________
OBREXC01 |  | Corte de terreno natural por medios mecanicos en material tipo II (grava areno-arcillosa de compacidad muy alta). Se considera carga y retiro de material producto de excavacion a una distancia no mayor a 15km. Incluye: materiales, herrameitnas, equipo y mano de obra. | m3 | 17385.3
P.U. _________________________________________________
OBREXC02 |  | Corte de terreno natural por medios mecanicos en material tipo II (arena gravo-arcillosa de compacidad muy alta). Se considera carga y retiro de material producto de excavacion a una distancia no mayor a 15km. Incluye: materiales, herrameitnas, equipo y mano de obra. | m3 | 21639.11
P.U. _________________________________________________
OBREXC03 |  | Corte de terreno natural por medios mecanicos en material tipo II (grava areno-arcillosa de compacidad muy alta). Se considera excavadora para perfilado de taludes. Incluye: materiales, herrameitnas, equipo y mano de obra. | m3 | 23180.4
P.U. _________________________________________________
OBRREL01 |  | Relleno con material producto banco, compactado con rodillo vibratorio al 90% proctor, adicionando agua, incluye: mano de obra, equipo y herramienta. | m3 | 10178.45
P.U. _________________________________________________
OBRAFI01 |  | Afine, nivelacion y compactación del fondo de la excavacion a maquina, incluye: costo del equipo, mano de obra, herramienta y todo lo necesarion para su correcta ejecucion. | m2 | 62765.13
P.U. _________________________________________________
OBRLIM01 |  | Limpieza gruesa durante el proceso de obra y fina para entrega de obra Incluye: carga, acarreos a una distancia no mayor a 15kms, mano de obra, herramienta. Y todo lo necesario para su correcta ejecución. p.u.o.t. | m2 | 62765.13
P.U. _________________________________________________
|  | Total de | VARIOS
|  | Total de | PRELIMINARES
P02 | CIMENTACION
P02S03 | ZAPATAS CORRIDAS
OBRREL02 |  | Relleno compactado a mano o con equipo de compactación ligero, al 85% proctor, en capas de hasta 20 cm de espesor, utilizando material limpio de banco (tepetate o similar), adicionando agua, incluye todo lo necesario para su correcta ejecución. | m3 | 3265.45
P.U. _________________________________________________
OBRPLA01 |  | Plantilla de concreto de hasta 10 cm de espesor en contratrabes y zapatas, concreto premezclado fc= 100 kg/cm Incluye: vaciado, vibrado y curado. | m2 | 9401.08
P.U. _________________________________________________
OBRACE01 |  | Suministro, habilitado y colocación de acero de refuerzo de fy=4200 kg/cm2 en diametros de 3/8" a 1", en pilas, incluye: materiales, mano de obra, amarres, traslapes, desperdicios, limpiezas y todo lo necesario para su correcta ejecución. | kg | 330052.29
P.U. _________________________________________________
OBRCON37 |  | SUMINISTRO Y COLOCACIÓN DE CONCRETO PREMEZCLADO EN ZAPATAS, CLASE "I" ESTRUCTURAL DE F'C=350 KG/CM2, BOMBEADO O VACIADO CON TUBO TREMI INCLUYE: COLADO, VIBRADO, MANO DE OBRA, EQUIPO, HERRAMIENTA Y TODO LO NECESARIO PARA SU CORRECTA EJECUCIÓN. | m3 | 3219.81
P.U. _________________________________________________
OBRCIM01 |  | Cimbra aparente en cimentacion,con cimbra de contacto de triplay de 17 mm y alumas en los costados. Incluye: materiales, equipo y herramienta. | m2 | 599.84
P.U. _________________________________________________
OBRCAJ01 |  | Suministro y Colocación de cajillo para recibir columna prefabricada tipo C1 y C2 con un ancho de 20 cm y un peralte de 2.10 mts armado con varilla del 4/8" @20 cm en ambas caras, Según especificaciones generales del proyecto estructural. Incluye Incluye Materiales, mano de obra, equipo, herramienta y todo lo necesario para su correcta ejecución. | pza | 108
P.U. _________________________________________________
|  | Total de | ZAPATAS CORRIDAS
|  | Total de | CIMENTACION
P03 | OBRA CIVIL
P03S15 | MUROS DE CONCRETO, ACABADO APARENTE
OBRCIM02 |  | Cimbra aparente a dos caras (medida por cara de contacto) en Muro con altura hasta de 5 m,con cimbra de contacto de triplay de 17 mm y alumas en los costados. Incluye: materiales, equipo y herramienta. | m2 | 498.97
P.U. _________________________________________________
OBRACE01 |  | Suministro, habilitado y colocación de acero de refuerzo de fy=4200 kg/cm2 en diametros de 3/8" a 1", en pilas, incluye: materiales, mano de obra, amarres, traslapes, desperdicios, limpiezas y todo lo necesario para su correcta ejecución. | kg | 19958.8
P.U. _________________________________________________
OBRJUN01 |  | Junta constructiva horizontal con sistema Penetron o similar. Incluye: Limpieza de la superficie, aplicación de agua retirando el exceso; Aplicación en forma directa de primario PENETRON PRIMER, con un ancho promedio de 6 cm y un rendimiento aproximado de 150 m por litro; Aplicación de cinta hidro-expansible PENEBAR SW-45 RAPID, de 25x19 mm; Suministro de los materiales, desperdicios, mano de obra y herramienta. El procedimiento se hace de acuerdo a las especificaciones del fabricante. | ml | 155.3
P.U. _________________________________________________
OBRCON25 |  | Concreto hidráulico premezclado de fc=250 kg/cm2 estuctural bombeable, en muros. Incluye: Suministro de materiales, aditivo reductor de permeabilidad al 2%, mano de obra, herramienta, equipo, revenimiento, colado, vibrado, acarreos, desperdicios, elevaciones, bombeo, así como todo aquello que se requiera para su correcta elaboración y ejecución a cualquier altura p.u.o.t. | m3 | 124.74
P.U. _________________________________________________
|  | Total de | MUROS DE CONCRETO, ACABADO APARENTE
P03S38 | FIRMES Y PISOS DE CONCRETO
OBRGRA01 |  | Filtro de grava de 3/4" a 1 1/2" sobre fondo en estrato rocoso, de 30 cm de espesor promedio. Incluye: Suministro de materiales, acarreos mano de obra, herramienta, extendido, así como todo aquello que se requiera para su correcta ejecución. | m3 | 4600
P.U. _________________________________________________
OBRACE01 |  | Suministro, habilitado y colocación de acero de refuerzo de fy=4200 kg/cm2 en diametros de 3/8" a 1", en pilas, incluye: materiales, mano de obra, amarres, traslapes, desperdicios, limpiezas y todo lo necesario para su correcta ejecución. | kg | 150009.9
P.U. _________________________________________________
OBRPAS01 |  | Pasajuntas a base de redondo liso de de 1" de diámetro x 0.50 m con camisa de poliducto de 1 1/4" de diámetro y engrasado en uno de sus lados. | pza | 10699.88
P.U. _________________________________________________
OBRPIS01 |  | Suministro y colocación de piso de concreto premezclado de F´c= 250 kg/cm2, de 20 cm de espesor, acabado pulido, escobillado o rayado, realizado en tableros máximos de 2.87x4.02 m. Incluye: bombeo, vibrado, cortes, curado con membrana blanca o agua, cimbrado, descimbrado, acarreos, desperdicios, materiales, mano de obra, herramienta y equipo. | m2 | 9833.33
P.U. _________________________________________________
OBRSON01 |  | Suministro y colocación de tira de sonoflex o similar de hasta 20 de peralte y 13 mm de espesor en juntas constructivas, (JT), juntas de borde (JB) y diamantes. Incluye: material, acarreos, cortes, desperdicios, mano de obra, herramienta y equipo. | ml | 9877.25
P.U. _________________________________________________
OBRCOR01 |  | Corte de losa de concreto fresco, con disco de diamante a una profundidad de 4 a 7 cm y un espesor de 4 a 6 mm, después de 3 horas del colado y antes de 24 horas, incluye: Suministro de materiales, mano de obra, herramienta y equipo. | ml | 9877.25
P.U. _________________________________________________
OBRCAL01 |  | Calafateo en corte de piso y juntas de construcción, de 6 mm de ancho por 13 mm. de profundidad, con sellador autonivelante Sonomeric-1 o similar. Incluye tira de respaldo o "backer rod" de 3/8", revivir la junta con disco en juntas de construcción, preparación de la superficie, material, desperdicio, mano de obra, herramienta y equipo. | ml | 9877.25
P.U. _________________________________________________
OBRCAL02 |  | Calafateo en juntas constructivas y fronteras de piso de 13 mm de ancho por 10 mm. de profundidad, con sellador autonivelante Sonomeric-1 o similar. Incluye tira de respaldo o "backer rod" de 5/8", corte de la junta de expansión con disco, preparación de la superficie, material, desperdicio, mano de obra, herramienta y equipo. | ml | 1355.97
P.U. _________________________________________________
|  | Total de | FIRMES Y PISOS DE CONCRETO
|  | Total de | OBRA CIVIL
P08 | PREFABRICADOS
P08S02 | ELEMENTOS PREFABRICADOS VIGAS, TRABES, COLUMNAS Y PRELOSAS
OBRTRB01 |  | Trabes portantes en zona de primer graderio Tipo Cocodrilo "TCC 50X80" prefabricadas con concreto presforzado fc=350 Kg/cm2. con seccion de 50 cm de ancho, con peralte de 80 cm y longitud variable segun proyecto, incluye: Materiales, mano de obra y equipo para su fabricacion, asi como transporte y montaje en sitio. | ml | 1224.4
P.U. _________________________________________________
OBRTRB02 |  | Trabes portantes en zona de segundo graderio Tipo Cocodrilo "TCC 100X300" prefabricadas con concreto presforzado fc=350 Kg/cm2. con seccion de 1.00 cm de ancho, con peralte variable hasa 3.00 m y longitud variable segun proyecto, incluye: Materiales, mano de obra y equipo para su fabricacion, asi como transporte y montaje en sitio. | ml | 694.3
P.U. _________________________________________________
OBRTRB03 |  | Trabes portantes "TPU 55X60" prefabricadas con concreto presforzado fc=350 Kg/cm2. con seccion cajon aligeradas de 50 cm de ancho, con peralte de 60 cm y longitud variable segun proyecto, incluye: Materiales, mano de obra y equipo para su fabricacion, asi como transporte y montaje en sitio. | ml | 939.54
P.U. _________________________________________________
OBRTRB04 |  | Trabes rigidizantes "TRU 38/65-120" prefabricadas con concreto presforzado fc=350 Kg/cm2. con seccion de 36 cm de ancho, con peralte de 120 cm y longitud variable segun proyecto, incluye: Materiales, mano de obra y equipo para su fabricacion, asi como transporte y montaje en sitio. | ml | 3543.39
P.U. _________________________________________________
OBRTRB05 |  | Trabes rigidizantes "TR" prefabricadas con concreto presforzado fc=350 Kg/cm2. con seccion de 38 cm de ancho, con peralte de 65 cm y longitud variable segun proyecto, incluye: Materiales, mano de obra y equipo para su fabricacion, asi como transporte y montaje en sitio. | ml | 567
P.U. _________________________________________________
OBRGRA02 |  | Grada en zona de primer graderio de tres escalones "GR 39/83" con 39 cm. de peralte y 83 cm de huella, fabricada en planta con concreto de fc=350 kg/cm2, presforzada con toron de 1/2" de baja relajacion. Incluye: Materiales, mano de obra y equipo necesario para su fabricacion, asi como el transporte y montaje en sitio. | ml | 970.72
P.U. _________________________________________________
OBRGRA03 |  | Grada en zona de primer graderio de tres escalones "GR 44/83" con 44 cm. de peralte y 83 cm de huella, fabricada en planta con concreto de fc=350 kg/cm2, presforzada con toron de 1/2" de baja relajacion. Incluye: Materiales, mano de obra y equipo necesario para su fabricacion, asi como el transporte y montaje en sitio. | ml | 970.72
P.U. _________________________________________________
OBRGRA04 |  | Grada en zona de primer graderio de tres escalones "GR 47/83" con 47 cm. de peralte y 83 cm de huella, fabricada en planta con concreto de fc=350 kg/cm2, presforzada con toron de 1/2" de baja relajacion. Incluye: Materiales, mano de obra y equipo necesario para su fabricacion, asi como el transporte y montaje en sitio. | ml | 970.72
P.U. _________________________________________________
OBRGRA05 |  | Grada en zona de Palcos de tres escalones "GR 66/83" con 66 cm. de peralte y 83 cm de huella, fabricada en planta con concreto de fc=350 kg/cm2, presforzada con toron de 1/2" de baja relajacion. Incluye: Materiales, mano de obra y equipo necesario para su fabricacion, asi como el trancnnrto \/ mnntaio an citin | ml | 484
P.U. _________________________________________________
OBRGRA06 |  | Grada en zona de Segundo graderio de tres escalones "GR 70/83" con 70 cm. de peralte y 83 cm de huella, fabricada en planta con concreto de fc=350 kg/cm2, presforzada con toron de 1/2" de baja relajacion. Incluye: Materiales, mano de obra y equipo necesario para su fabricacion, asi como el transporte y montaje en sitio. | ml | 497.17
P.U. _________________________________________________
OBRGRA07 |  | Grada en zona de Segundo graderio de tres escalones "GR 71/83" con 71 cm. de peralte y 83 cm de huella, fabricada en planta con concreto de fc=350 kg/cm2, presforzada con toron de 1/2" de baja relajacion. Incluye: Materiales, mano de obra y equipo necesario para su fabricacion, asi como el transporte y montaje en sitio. | ml | 994.34
P.U. _________________________________________________
OBRGRA08 |  | Grada en zona de Segundo graderio de tres escalones "GR 72/83" con 71 cm. de peralte y 83 cm de huella, fabricada en planta con concreto de fc=350 kg/cm2, presforzada con toron de 1/2" de baja relajacion. Incluye: Materiales, mano de obra y equipo necesario para su fabricacion, asi como el transporte y montaje en sitio. | ml | 795.2
P.U. _________________________________________________
OBRGRA09 |  | Grada en zona de Segundo graderio de tres escalones "GR 73/83" con 71 cm. de peralte y 83 cm de huella, fabricada en planta con concreto de fc=350 kg/cm2, presforzada con toron de 1/2" de baja relajacion. Incluye: Materiales, mano de obra y equipo necesario para su fabricacion, asi como el transporte y montaje en sitio. | ml | 605.76
P.U. _________________________________________________
OBRGRA10 |  | Grada en zona de Segundo graderio de tres escalones "GR 74/83" con 71 cm. de peralte y 83 cm de huella, fabricada en planta con concreto de fc=350 kg/cm2, presforzada con toron de 1/2" de baja relajacion. Incluye: Materiales, mano de obra y equipo necesario para su fabricacion, asi como el transporte y montaje en sitio. | ml | 42.53
P.U. _________________________________________________
OBRALV01 |  | Losa Alveolar pretensada (Hollow core) de 25 cm de peralte y 120 cm de ancho, presforzada con 74 cables de acero grafilado de 5 mm. Para uso en la construccion de losas de entrepiso. Incluye: Materiales, mano de obra y equipo necesario para su fabricacion, asi como el transporte y montaje en sitio. | m2 | 13269.7
P.U. _________________________________________________
OBRCNO01 |  | Cimbra aparente para nodos, hasta 8.50 m de altura. Incluye: Apuntalamiento, madera, chaflanes, desmoldante, cortes, habilitado, descimbra , curado, desperdicios, acarreos, elevaciones, equipo de seguridad, andamiaje, pasarelas, andadores, señalización y obras de protección para la correcta ejecución de los trabajos. | m2 | 5333.8
P.U. _________________________________________________
OBRACE01 |  | Suministro, habilitado y colocación de acero de refuerzo de fy=4200 kg/cm2 en diametros de 3/8" a 1", en pilas, incluye: materiales, mano de obra, amarres, traslapes, desperdicios, limpiezas y todo lo necesario para su correcta ejecución. | kg | 255788.25
P.U. _________________________________________________
OBRCON38 |  | Concreto hidráulico premezclado de fc=350 kg/cm2 bombeable, en losas y trabes. Incluye: Suministro de materiales, mano de obra, herramienta, equipo, revenimiento, colado, vibrado, acarreos, desperdicios, elevaciones, bombeo, así como todo aquello que se requiera para su correcta elaboración y ejecución a cualquier altura p.u.o.t. | m3 | 3551.33
P.U. _________________________________________________
OBRPLA05 |  | Suministro y colocación de Placa base de conexión para vigas y armaduras, a base de placa A-50 de medidas variales con un espesor de 1" y 8 anclas de 1"Øx1.55 m de desarrollo. Incluye: Suministro, fabricación y colocación en elementos de concreto | kg | 4199.79
P.U. _________________________________________________
OBRCOL01 |  | Columnas prefabricadas C-01 acabado aparente con seccion de 120 x 80 cm. y longitud variable segun proyecto. Construida en planta con concreto premezclado fc=300 kg/cm2, armada con acero de refuerzo fy=4200 kg/cm2 de acuerdo a proyecto. Incluye: Materiales, mano de obra y equipo para su fabricacion, as! como el transporte y maniobra de montaje en sitio. | ml | 1063.77
P.U. _________________________________________________
OBRCOL02 |  | Columnas prefabricadas C-02 acabado aparente con seccion de 200 x 80 cm. y longitud variable segun proyecto. Construida en planta con concreto premezclado fc=300 kg/cm2, armada con acero de refuerzo fy=4200 kg/cm2 de acuerdo a proyecto. Incluye: Materiales, mano de obra y equipo para su fabricacion, as! como el transporte y maniobra de montaje en sitio. | ml | 237.08
P.U. _________________________________________________
OBRCOL04 |  | Columnas prefabricadas C-04 acabado aparente con seccion de 200 x 80 cm. y longitud variable segun proyecto. Construida en planta con concreto premezclado fc=300 kg/cm2, armada con acero de refuerzo fy=4200 kg/cm2 de acuerdo a proyecto. Incluye: Materiales, mano de obra y equipo para su fabricacion, as! como el transporte y maniobra de montaje en sitio. | ml | 323.72
P.U. _________________________________________________
OBRCOL03 |  | Columna prefabricada C-03 acabado aparente con seccion de 80 X120 cm y longitud variable segun proyecto, con mensula integrada tipo Brazo "BR 50X60" para apoyo de gradas en zona de palcos prefabricadas con concreto fc=300 Kg/cm2, incluye: Materiales, mano de obra y equipo para su fabricacion, asi como transporte y montaje en sitio. | ml | 286.2
P.U. _________________________________________________
OBRACE01 |  | Suministro, habilitado y colocación de acero de refuerzo de fy=4200 kg/cm2 en diametros de 3/8" a 1", en pilas, incluye: materiales, mano de obra, amarres, traslapes, desperdicios, limpiezas y todo lo necesario para su correcta ejecución. | kg | 223526.29
P.U. _________________________________________________
OBRCON36 |  | SUMINISTRO Y COLOCACIÓN DE CONCRETO PREMEZCLADO EN MUROS, CLASE "I" ESTRUCTURAL DE F'C=350 KG/CM2, BOMBEADO O VACIADO CON TUBO TREMI INCLUYE: COLADO, VIBRADO, MANO DE OBRA, EQUIPO, HERRAMIENTA Y TODO LO NECESARIO PARA SU CORRECTA EJECUCIÓN. | m3 | 1475.07
P.U. _________________________________________________
OBRCIM05 |  | Cimbra aparente en columnas, marcos de apoyo y muros, con alturas hasta de 7.5 m,con cimbra de contacto de triplay de 17 mm y alumas en los costados. Incluye: materiales, equipo y herramienta. | m2 | 12231.83
P.U. _________________________________________________
OBRDET01 |  | Detallado de superficie en muros de contencion a base de concreto armado. Incluye: materiales, herramientas, equipo y mano de obra. | m2 | 12231.83
P.U. _________________________________________________
|  | Total de | ELEMENTOS PREFABRICADOS VIGAS, TRABES, COLUMNAS Y PRELOSAS
|  | Total de | PREFABRICADOS
|  | Total de | PRELIMINARES Y ESTRUCTURA
E2 | ESTRUCTURA METÁLICA Y CUBIERTA
P14 | ESTRUCTURA METÁLICA
P14S02 | CUBIERTAS Y ESTRUCTURAS METÁLICAS
EST068 |  | Suministro fabricación e instalación de estructura de acero a base de tubo redondo grado a 500 según diseño estructural, incluye: habilitado, cortes, rolado, sand blast, primario de zinc, acabado, montaje a base de grúas autopropulsadas, personal calificado, herramienta y equipo necesario para su correcta instalación. | KG | 557500
P.U. _________________________________________________
EST069 |  | Suministro fabricacion e instalacion de sistema de clamping a base de aluminio según diseño para sugecion de membrana | LOTE | 1
P.U. _________________________________________________
EST070 |  | Suminstro, confeccion e instalacion de membrana de marca francesa tipo III PVDF con 15 años de garantia | M2 | 12950
P.U. _________________________________________________
|  | Total de | CUBIERTAS Y ESTRUCTURAS METÁLICAS
|  | Total de | ESTRUCTURA METÁLICA
|  | Total de | ESTRUCTURA METÁLICA Y CUBIERTA
E3 | ALBAÑILERIAS Y ACABADOS NIVEL CAMPO DE JUEGO + - 0,00
P03 | OBRA CIVIL
P39S01 | VARIOS
EST073 |  | Muro de 20 cm. de block hueco de concreto de 20x20x40 cm. asentado con mezcla cemento arena 1:5, acabado común, con refuerzos horizontales a base de escalerilla a cada 2 hiladas, incluye: materiales, acarreos, mano de obra, equipo y herramienta., P.U.O.T. | m2 | 620
P.U. _________________________________________________
EST181 |  | Castillo ahogado de 15x15 cm. de concreto hecho en obra de F'c=150 kg/cm2., incluye: materiales, mano de obra, equipo y herramienta., P.U.O.T. | ml | 186
P.U. _________________________________________________
EST075 |  | Acero de refuerzo del #3 fy=4200kg/cm2 en muros de albañileria. Incluye: Suministro de materiales, anclajes, habilitado, armado, colocado, traslapes, ganchos, desperdicios, limpieza, retiro de sobrantes fuera de la obra, mano de obra, herramienta y equipo, así como todo lo necesario para su correcta ejecución. | kg | 1025
P.U. _________________________________________________
EST076 |  | Acero de refuerzo del #4 fy=4200kg/cm2 en muros de albañileria. Incluye: Suministro de materiales, anclajes, habilitado, armado, colocado, traslapes, ganchos, desperdicios, limpieza, retiro de sobrantes fuera de la obra, mano de obra, herramienta y equipo, así como todo lo necesario para su correcta ejecución. | kg | 1355
P.U. _________________________________________________
EST077 |  | Dala de cerramiento a base de block U de 20x20x40 de concreto, asentado con mezcla cemento arena 1:5, acabado común, con refuerzos horizontales a base de 2 varillas de tec 60 de 1/4", concreto f'c=150 kg/cm2, incluye: materiales, acarreos, mano de obra,equipo y herramienta. equipo y herramienta. equipo y herramienta. equipo y herramienta. equipo y herramienta., P.U.O.T. | ml | 310
P.U. _________________________________________________
EST132 |  | Aplanado acabado pulido en muros, con mezcla cemento arena 1:4, incluye: materiales, mano de obra, equipo, herramienta y todo lo necesario para su correcta ejecución. Se pagará por unidad de obra terminada y la unidad de pago será M2 | m2 | 1240
P.U. _________________________________________________
EST079 |  | Pisos de 0.10 m de espesor con concreto premezclado f'c=250 kg/cm2, normal a 28 días, en tableros de 3.10x3.10 m acabado apalillado nivelado. Incluye: preparación de la superficie, cimbrado de fronteras, acero de refuerzo del No. 3 @ 25 en ambos sentidos, juntas, extendido y vibrado, curado, equipo, herramienta y todo lo necesario para su correcta colocación. Se pagará por unidad de obra terminada y la unidad de pago será M2 | m2 | 1010.54
P.U. _________________________________________________
EST080 |  | Relleno de juntas de control y construcción (calafateo). Incluye corte con disco, aspirado de la junta, enmascarado de los bordes, suministro y colocación de Baker Rod y poliuretano, equipo, herramienta y todo lo necesario para su correcta colocación. Se pagará por unidad de obra terminada y la unidad de pago será ML. | ml | 303.16
P.U. _________________________________________________
EST081 |  | Dala de desplante de 15 x 20 cms, de concreto hecho en obra de F'c=200 kg/cm2, armado con 4 varillas del No. 3 y estribos del No.2 a cada 20 cms. Incluye: materiales, acarreos en carretilla a 20 mts, cortes, traslapes, desperdicios, habilitado, cimbrado acabado común, descimbrado limpieza, equipo y herramienta. | ml | 310
P.U. _________________________________________________
EST082 |  | Pintura vinilica en muros apalillados, marca Comex Realflex o similar a dos manos, incluye: aplicación de sellador, materiales, preparación de la superficie, mano de obra, equipo y herramienta. Se pagará por unidad de obra terminada y la unidad de pago será M2 | m2 | 1240
P.U. _________________________________________________
|  | Total de | VARIOS
|  | Total de | OBRA CIVIL
|  | Total de | ALBAÑILERIAS Y ACABADOS NIVEL CAMPO DE JUEGO + - 0,00
E4 | ALBAÑILERIAS Y ACABADOS NIVEL SERVICIOS + - 0.00
P03 | OBRA CIVIL
P39S01 | VARIOS
EST073 |  | Muro de 20 cm. de block hueco de concreto de 20x20x40 cm. asentado con mezcla cemento arena 1:5, acabado común, con refuerzos horizontales a base de escalerilla a cada 2 hiladas, incluye: materiales, acarreos, mano de obra, equipo y herramienta., P.U.O.T. | m2 | 1899.33
P.U. _________________________________________________
EST181 |  | Castillo ahogado de 15x15 cm. de concreto hecho en obra de F'c=150 kg/cm2., incluye: materiales, mano de obra, equipo y herramienta., P.U.O.T. | ml | 569.8
P.U. _________________________________________________
EST075 |  | Acero de refuerzo del #3 fy=4200kg/cm2 en muros de albañileria. Incluye: Suministro de materiales, anclajes, habilitado, armado, colocado, traslapes, ganchos, desperdicios, limpieza, retiro de sobrantes fuera de la obra, mano de obra, herramienta y equipo, así como todo lo necesario para su correcta ejecución. | kg | 2677.8
P.U. _________________________________________________
EST076 |  | Acero de refuerzo del #4 fy=4200kg/cm2 en muros de albañileria. Incluye: Suministro de materiales, anclajes, habilitado, armado, colocado, traslapes, ganchos, desperdicios, limpieza, retiro de sobrantes fuera de la obra, mano de obra, herramienta y equipo, así como todo lo necesario para su correcta ejecución. | kg | 3545.79
P.U. _________________________________________________
EST077 |  | Dala de cerramiento a base de block U de 20x20x40 de concreto, asentado con mezcla cemento arena 1:5, acabado común, con refuerzos horizontales a base de 2 varillas de tec 60 de 1/4", concreto f'c=150 kg/cm2, incluye: materiales, acarreos, mano de obra,equipo y herramienta. equipo y herramienta. equipo y herramienta. equipo y herramienta. equipo y herramienta., P.U.O.T. | ml | 949.67
P.U. _________________________________________________
EST132 |  | Aplanado acabado pulido en muros, con mezcla cemento arena 1:4, incluye: materiales, mano de obra, equipo, herramienta y todo lo necesario para su correcta ejecución. Se pagará por unidad de obra terminada y la unidad de pago será M2 | m2 | 3798.66
P.U. _________________________________________________
EST079 |  | Pisos de 0.10 m de espesor con concreto premezclado f'c=250 kg/cm2, normal a 28 días, en tableros de 3.10x3.10 m acabado apalillado nivelado. Incluye: preparación de la superficie, cimbrado de fronteras, acero de refuerzo del No. 3 @ 25 en ambos sentidos, juntas, extendido y vibrado, curado, equipo, herramienta y todo lo necesario para su correcta colocación. Se pagará por unidad de obra terminada y la unidad de pago será M2 | m2 | 2233.12
P.U. _________________________________________________
EST080 |  | Relleno de juntas de control y construcción (calafateo). Incluye corte con disco, aspirado de la junta, enmascarado de los bordes, suministro y colocación de Baker Rod y poliuretano, equipo, herramienta y todo lo necesario para su correcta colocación. Se pagará por unidad de obra terminada y la unidad de pago será ML. | ml | 669.94
P.U. _________________________________________________
EST081 |  | Dala de desplante de 15 x 20 cms, de concreto hecho en obra de F'c=200 kg/cm2, armado con 4 varillas del No. 3 y estribos del No.2 a cada 20 cms. Incluye: materiales, acarreos en carretilla a 20 mts, cortes, traslapes, desperdicios, habilitado, cimbrado acabado común, descimbrado limpieza, equipo y herramienta. | ml | 949.67
P.U. _________________________________________________
EST082 |  | Pintura vinilica en muros apalillados, marca Comex Realflex o similar a dos manos, incluye: aplicación de sellador, materiales, preparación de la superficie, mano de obra, equipo y herramienta. Se pagará por unidad de obra terminada y la unidad de pago será M2 | m2 | 3798.66
P.U. _________________________________________________
EST094 |  | Falso plafón de panel tipo resistente a la humedad de 13 mm. de espesor, con bastidor armado a base canaleta de 1 1/2 (pulg) y canal listón cal. 26, a cada 0.61 m. de separación, incluye: juntas, rebordes, suspension, materiales, acarreos, elevaciones, cortes, desperdicios, fijación, esquineros, pasta y cinta de refuerzo de acuerdo al tipo de panel, mano de obra, equipo, herramienta y todo lo necesario para su correcta ejecucion. | M2 | 3740
P.U. _________________________________________________
EST095 |  | Cerramiento en puertas de panel tipo estándar de 13 mm. de espesor, con bastidor armado a base canaleta de 1 1/2 (pulg) y canal listón cal. 26, incluye: materiales, acarreos, elevaciones, cortes, desperdicios, fijación, esquineros, pasta y cinta de refuerzo de acuerdo al tipo de panel, mano de obra, equipo, herramienta y todo lo necesario para su correcta ejecucion. | ml | 101.2
P.U. _________________________________________________
EST096 |  | Cajillo de panel tipo estándar de 13 mm. de espesor, con bastidor de 0.6 cm. anclado a la losa, armado a base canales y postes de lámina galvanizada cal. 26 de 6.3 cm. de ancho, incluye: rebordes, ángulos de amarre, materiales, acarreos, elevaciones, cortes, desperdicios, fijación, pasta y cinta de refuerzo de acuerdo al tipo de panel, mano de obra, equipo, herramienta y todo lo necesario para su correcta ejecucion. | ml | 501.6
P.U. _________________________________________________
EST097 |  | Perfil de aluminio tipo U para transicion de plafones, incluye: materiales, acarreos, elevaciones, cortes, desperdicios, fijación, mano de obra, equipo, herramienta y todo lo necesario para su correcta ejecucion. | ml | 501.6
P.U. _________________________________________________
EST098 |  | Registro en falso plafón de panel tipo estándar de 13 mm. de espesor, con bastidor armado a base canaleta de 1 1/2 (pulg) y canal listón cal. 26, incluye: rebordes, tee principal, materiales, acarreos, elevaciones, cortes, desperdicios, fijación, esquineros, pasta y cinta de refuerzo de acuerdo al tipo de panel, mano de obra, equipo, herramienta y todo lo necesario para su correcta ejecucion. | PZA | 95
P.U. _________________________________________________
EST099 |  | Cajillo de panel tipo estándar de 13 mm. de espesor, para tira de led, con bastidor de 0.6 cm. anclado a la losa, armado a base canales y postes de lámina galvanizada cal. 26 de 6.3 cm. de ancho, incluye: rebordes, ángulos de amarre, materiales, acarreos, elevaciones, cortes, desperdicios, fijación, pasta y cinta de refuerzo de acuerdo al tipo de panel, mano de obra, equipo, herramienta y todo lo necesario para su correcta ejecucion. | ml | 299.66
P.U. _________________________________________________
EST100 |  | Cajillo de panel tipo estándar de 13 mm. de espesor, en ingresos a departamentos, con bastidor de 0.6 cm. anclado a la losa, armado a base canales y postes de lámina galvanizada cal. 26 de 6.3 cm. de ancho, incluye: rebordes, ángulos de amarre, materiales, acarreos, elevaciones, cortes, desperdicios, fijación, pasta y cinta de refuerzo de acuerdo al tipo de panel, mano de obra, equipo, herramienta y todo lo necesario para su correcta ejecucion. | ml | 125.3
P.U. _________________________________________________
EST101 |  | Suministro y colocacion de piso porcelanto modelo vinza gris, marca lamosa o similar , de 60 x 60 cms., pegado con pegaporcelanato, incluye: boquilla de color, acarreos, desperdicios, elevaciones, materiales, preparación de la superficie, mano de obra, equipo, herramienta y todo lo necesario para su correcta ejecucion. | M2 | 2420
P.U. _________________________________________________
EST102 |  | Suministro y colocacion de piso ceramico modelo chau, marca lamosa o similar de 30 x 30 cms., pegado con pegapiso, incluye: boquilla de color, acarreos, desperdicios, elevaciones, materiales, preparación de la superficie, mano de obra, equipo, herramienta y todo lo necesario para su correcta ejecucion. | M2 | 255
P.U. _________________________________________________
EST103 |  | Suministro y colocacion de piso porcelanto modelo urban concrete color grey, marca firenze, de 60 x 60 cms., pegado con pegaporcelanato, incluye: boquilla de color, acarreos, desperdicios, elevaciones, materiales, preparación de la superficie, mano de obra, equipo, herramienta y todo lo necesario para su correcta ejecucion. | M2 | 129.33
P.U. _________________________________________________
EST104 |  | Suministro y colocacion de piso porcelanto modelo urban concrete color antracita, marca firenze, de 60 x 60 cms., pegado con pegaporcelanato, incluye: boquilla de color, acarreos, desperdicios, elevaciones, materiales, preparación de la superficie, mano de obra, equipo, herramienta y todo lo necesario para su correcta ejecucion. | M2 | 553
P.U. _________________________________________________
EST105 |  | Suministro y colocacion de zoclo asentado con pegapiso, recortado de piso ceramico de 18 x 55 cm. marca lamosa modelo angibre color cedar o similar , en tiras de 6 cms, incluye: cortes, remates, material, acarreos, mano de obra, herramienta y todo lo necesario para su correcta ejecucion. | MTS | 1026.45
P.U. _________________________________________________
EST106 |  | Suministro y colocacion de piso porcelanto modelo leuca color grey, marca firenze, de 60 x 60 cms., pegado con pegaporcelanato, incluye: boquilla de color, acarreos, desperdicios, elevaciones, materiales, preparación de la superficie, mano de obra, equipo, herramienta y todo lo necesario para su correcta ejecucion. | M2 | 231
P.U. _________________________________________________
EST107 |  | Suministro y colocacion de zoclo asentado con pegapiso, recortado de porcelanato de 60 x 60 cm. modelo leuca color grey, marca firenze, en tiras de 6 cms , incluye: cortes, remates, material, acarreos, mano de obra, herramienta y todo lo necesario para su correcta ejecucion. | MTS | 122.78
P.U. _________________________________________________
EST108 |  | Suministro y colocacion de azulejo marca lamosa o similar modelo chic color blanco formato 20 x 30 en vertical, pegado con pegaazulejo, incluye: boquilla de color, acarreos, desperdicios, elevaciones, materiales, preparación de la superficie, mano de obra, equipo, herramienta y todo lo necesario para su correcta ejecucion. | M2 | 568
P.U. _________________________________________________
EST109 |  | Suministro y colocacion de zoclo asentado con pegapiso, recortado de porcelanato de 60 x 60 cm. modelo urban concrete color grey, marca firenze, en tiras de 6 cms , incluye: cortes, remates, material, acarreos, mano de obra, herramienta y todo lo necesario para su correcta ejecucion. | MTS | 188.12
P.U. _________________________________________________
EST110 |  | Suministro y colocacion de listelo aluminio plata 10 x12 marca tira trim o similar en ingreso de puerta principal, incluye: acarreos, elevaciones, herramienta, maeriales, mano de obra y todo lo necesario para su correcta ejecucion. | MTS | 201.1
P.U. _________________________________________________
EST111 |  | Muro de 8.9 cm. de espesor, compuesto por 2 paneles de yeso de 13 mm. de espesor con colchoneta de aislante acustico, bastidor armado a base canales y postes de lámina galvanizada cal. 26 de 6.3 cm. de ancho, a cada 0.61 m. de separación, incluye: materiales, acarreos, elevaciones, cortes, desperdicios, fijación, pasta y cinta de refuerzo de acuerdo al tipo de panel, mano de obra, equipo, herramienta y todo lo necesario para su correcta ejecucion. | M2 | 988.33
P.U. _________________________________________________
EST112 |  | Antepecho de panel de yeso de 13 mm. de espesor dos caras, con colchoneta de aislante acustico, bastidor anclado a la losa, armado a base canales y postes de lámina galvanizada cal. 26 de 6.3 cm. de ancho, a cada 0.61 m. de separación, incluye: ángulos de amarre, materiales, acarreos, elevaciones, cortes, desperdicios, fijación, pasta y cinta de refuerzo de acuerdo al tipo de panel, mano de obra, equipo y herramienta. | M | 198.15
P.U. _________________________________________________
EST113 |  | Muro de 8.9 cm. de espesor, compuesto por 2 paneles de yeso de 13 mm. de espesor, bastidor armado a base canales y postes de lámina galvanizada cal. 26 de 6.3 cm. de ancho, a cada 0.61 m. de separación, incluye: materiales, acarreos, elevaciones, cortes, desperdicios, fijación, pasta y cinta de refuerzo de acuerdo al tipo de panel, mano de obra, equipo, herramienta y todo lo necesario para su correcta ejecucion. | M2 | 1025.67
P.U. _________________________________________________
EST114 |  | Antepecho de panel de yeso de 13 mm. de espesor dos caras, con bastidor anclado a la losa, armado a base canales y postes de lámina galvanizada cal. 26 de 6.3 cm. de ancho, a cada 0.61 m. de separación, incluye: ángulos de amarre, materiales, acarreos, elevaciones, cortes, desperdicios, fijación, pasta y cinta de refuerzo de acuerdo al tipo de panel, mano de obra, equipo y herramienta. | M | 255.33
P.U. _________________________________________________
EST115 |  | Boquilla de 8.9 cm. de espesor, a base de panel de yeso de 13 mm. de espesor, incluye: ángulos de amarre, materiales, acarreos, elevaciones, cortes, desperdicios, fijación, pasta y cinta de refuerzo de acuerdo al tipo de panel, mano de obra, equipo y herramienta. | M | 2899.7
P.U. _________________________________________________
EST116 |  | Boquilla de 15 cm. de espesor, a base de durock de 13 mm. de espesor, incluye: ángulos de amarre, materiales, acarreos, elevaciones, cortes, desperdicios, fijación, pasta y cinta de refuerzo de acuerdo al tipo de panel, mano de obra, equipo y herramienta. | M | 107.2
P.U. _________________________________________________
EST117 |  | U de aluminio natural o de lamina negra, pintada color gris, fijada a a bastidor de muro de tablaroca, ver detalle det-06, incluye: acarreos, elevaciones, herramienta, maeriales, mano de obra y todo lo necesario para su correcta ejecucion. | M | 208.55
P.U. _________________________________________________
EST118 |  | Refuerzo de bastidor de madera en muros de tablaroca, para fijacion de soporteria de accesorios, muebles y puertas, incluye: acarreos, elevaciones, herramienta, maeriales, mano de obra y todo lo necesario para su correcta ejecucion. Nota: Considerar en los metros lineales las cantidades necesarias de refuerzos verticales y horizontales de soporteria. | M | 265
P.U. _________________________________________________
EST119 |  | Muro de 8.9 cm. de espesor, compuesto por 1 panel de yeso y 1 panel de yeso RH de 13 mm. de espesor, bastidor armado a base canales y postes de lámina galvanizada cal. 26 de 6.3 cm. de ancho, a cada 0.61 m. de separación, incluye: materiales, acarreos, elevaciones, cortes, desperdicios, fijación, pasta y cinta de refuerzo de acuerdo al tipo de panel, mano de obra, equipo, herramienta y todo lo necesario para su correcta ejecucion. | M2 | 189.22
P.U. _________________________________________________
EST120 |  | Muro de 8.9 cm. de espesor, compuesto por 1 panel de yeso y 1 panel de yeso RH de 13 mm. de espesor, con colchoneta de aislante acustico, bastidor armado a base canales y postes de lámina galvanizada cal. 26 de 6.3 cm. de ancho, a cada 0.61 m. de separación, incluye: materiales, acarreos, elevaciones, cortes, desperdicios, fijación, pasta y cinta de refuerzo de acuerdo al tipo de panel, mano de obra, equipo, herramienta y todo lo necesario para su correcta ejecucion. | M2 | 255.38
P.U. _________________________________________________
|  | Total de | VARIOS
|  | Total de | OBRA CIVIL
|  | Total de | ALBAÑILERIAS Y ACABADOS NIVEL SERVICIOS + - 0.00
E5 | ALBAÑILERIAS Y ACABADOS NIVEL VESTÍBULO PRINCIPAL + 6.35
P03 | OBRA CIVIL
P39S01 | VARIOS
EST073 |  | Muro de 20 cm. de block hueco de concreto de 20x20x40 cm. asentado con mezcla cemento arena 1:5, acabado común, con refuerzos horizontales a base de escalerilla a cada 2 hiladas, incluye: materiales, acarreos, mano de obra, equipo y herramienta., P.U.O.T. | m2 | 6799.25
P.U. _________________________________________________
EST181 |  | Castillo ahogado de 15x15 cm. de concreto hecho en obra de F'c=150 kg/cm2., incluye: materiales, mano de obra, equipo y herramienta., P.U.O.T. | ml | 1717.44
P.U. _________________________________________________
EST075 |  | Acero de refuerzo del #3 fy=4200kg/cm2 en muros de albañileria. Incluye: Suministro de materiales, anclajes, habilitado, armado, colocado, traslapes, ganchos, desperdicios, limpieza, retiro de sobrantes fuera de la obra, mano de obra, herramienta y equipo, así como todo lo necesario para su correcta ejecución. | kg | 2677.8
P.U. _________________________________________________
EST076 |  | Acero de refuerzo del #4 fy=4200kg/cm2 en muros de albañileria. Incluye: Suministro de materiales, anclajes, habilitado, armado, colocado, traslapes, ganchos, desperdicios, limpieza, retiro de sobrantes fuera de la obra, mano de obra, herramienta y equipo, así como todo lo necesario para su correcta ejecución. | kg | 3545.79
P.U. _________________________________________________
EST077 |  | Dala de cerramiento a base de block U de 20x20x40 de concreto, asentado con mezcla cemento arena 1:5, acabado común, con refuerzos horizontales a base de 2 varillas de tec 60 de 1/4", concreto f'c=150 kg/cm2, incluye: materiales, acarreos, mano de obra,equipo y herramienta. equipo y herramienta. equipo y herramienta. equipo y herramienta. equipo y herramienta., P.U.O.T. | ml | 2862.4
P.U. _________________________________________________
EST132 |  | Aplanado acabado pulido en muros, con mezcla cemento arena 1:4, incluye: materiales, mano de obra, equipo, herramienta y todo lo necesario para su correcta ejecución. Se pagará por unidad de obra terminada y la unidad de pago será M2 | m2 | 10449.6
P.U. _________________________________________________
EST079 |  | Pisos de 0.10 m de espesor con concreto premezclado f'c=250 kg/cm2, normal a 28 días, en tableros de 3.10x3.10 m acabado apalillado nivelado. Incluye: preparación de la superficie, cimbrado de fronteras, acero de refuerzo del No. 3 @ 25 en ambos sentidos, juntas, extendido y vibrado, curado, equipo, herramienta y todo lo necesario para su correcta colocación. Se pagará por unidad de obra terminada y la unidad de pago será M2 | m2 | 2233.12
P.U. _________________________________________________
EST080 |  | Relleno de juntas de control y construcción (calafateo). Incluye corte con disco, aspirado de la junta, enmascarado de los bordes, suministro y colocación de Baker Rod y poliuretano, equipo, herramienta y todo lo necesario para su correcta colocación. Se pagará por unidad de obra terminada y la unidad de pago será ML. | ml | 669.94
P.U. _________________________________________________
EST081 |  | Dala de desplante de 15 x 20 cms, de concreto hecho en obra de F'c=200 kg/cm2, armado con 4 varillas del No. 3 y estribos del No.2 a cada 20 cms. Incluye: materiales, acarreos en carretilla a 20 mts, cortes, traslapes, desperdicios, habilitado, cimbrado acabado común, descimbrado limpieza, equipo y herramienta. | ml | 2862.4
P.U. _________________________________________________
EST082 |  | Pintura vinilica en muros apalillados, marca Comex Realflex o similar a dos manos, incluye: aplicación de sellador, materiales, preparación de la superficie, mano de obra, equipo y herramienta. Se pagará por unidad de obra terminada y la unidad de pago será M2 | m2 | 11449.6
P.U. _________________________________________________
EST900 |  | Aplanado acabado fino en muros y plafones, con mezcla seca marca bexel o similar de 1 cm de espesor, incluye: acarreos, elevaciones, andamios, boquillas, filetes, materiales, mano de obra, equipo, herramienta y todo lo necesario para su correcta ejecucion. | m2 | 153.22
P.U. _________________________________________________
EST133 |  | Forjado de banca en area de baño, a base de muros de tabicon 11 x 14 x 28 cm. y losa de concreto f'c=150 kg/cm2,150 de 10 cms. de espesor, acabado comun, armada con malla electrosoldada 6x6-10/10, Incluye : aplanados en muros, acarreos, elevaciones, cimbras, colado, despedicios, materiales, mano de obra, herramienta y todo lo necesario para su correcta ejecucion. | PZA | 50
P.U. _________________________________________________
EST134 |  | Muro de block de concreto celular de 15 cms. de espesor marca celucreto o similar , incluye: adhesivo, piezas especiales, conectores, bastidor metalico, malla de fibra de vidrio, acarreos, elevaciones, plomeado, alineado, herramienta, materiales, mano de obra y todo lo necesario para su correcta ejecucion. | M2 | 225.33
P.U. _________________________________________________
EST135 |  | Falso plafón de panel tipo estándar de 13 mm. de espesor, con bastidor armado a base canaleta de 1 1/2 (pulg) y canal listón cal. 26, a cada 0.61 m. de separación, incluye: juntas, rebordes, suspension, materiales, acarreos, elevaciones, cortes, desperdicios, fijación, esquineros, pasta y cinta de refuerzo de acuerdo al tipo de panel, mano de obra, equipo, herramienta y todo lo necesario para su correcta ejecucion. | M2 | 1535.55
P.U. _________________________________________________
EST136 |  | Falso plafón de panel tipo resistente a la humedad de 13 mm. de espesor, con bastidor armado a base canaleta de 1 1/2 (pulg) y canal listón cal. 26, a cada 0.61 m. de separación, incluye: juntas, rebordes, suspension, materiales, acarreos, elevaciones, cortes, desperdicios, fijación, esquineros, pasta y cinta de refuerzo de acuerdo al tipo de panel, mano de obra, equipo, herramienta y todo lo necesario para su correcta ejecucion. | M2 | 2055.33
P.U. _________________________________________________
EST137 |  | Cerramiento en puertas de panel tipo estándar de 13 mm. de espesor, con bastidor armado a base canaleta de 1 1/2 (pulg) y canal listón cal. 26, incluye: materiales, acarreos, elevaciones, cortes, desperdicios, fijación, esquineros, pasta y cinta de refuerzo de acuerdo al tipo de panel, mano de obra, equipo, herramienta y todo lo necesario para su correcta ejecucion. | ml | 198.33
P.U. _________________________________________________
EST138 |  | Cajillo de panel tipo estándar de 13 mm. de espesor, con bastidor de 0.6 cm. anclado a la losa, armado a base canales y postes de lámina galvanizada cal. 26 de 6.3 cm. de ancho, incluye: rebordes, ángulos de amarre, materiales, acarreos, elevaciones, cortes, desperdicios, fijación, pasta y cinta de refuerzo de acuerdo al tipo de panel, mano de obra, equipo, herramienta y todo lo necesario para su correcta ejecucion. | ml | 208.34
P.U. _________________________________________________
EST901 |  | Perfil de aluminio tipo U para transicion de plafones, incluye: materiales, acarreos, elevaciones, cortes, desperdicios, fijación, mano de obra, equipo, herramienta y todo lo necesario para su correcta ejecucion. | ml | 156.81
P.U. _________________________________________________
EST140 |  | Registro en falso plafón de panel tipo estándar de 13 mm. de espesor, con bastidor armado a base canaleta de 1 1/2 (pulg) y canal listón cal. 26, incluye: rebordes, tee principal, materiales, acarreos, elevaciones, cortes, desperdicios, fijación, esquineros, pasta y cinta de refuerzo de acuerdo al tipo de panel, mano de obra, equipo, herramienta y todo lo necesario para su correcta ejecucion. | PZA | 80
P.U. _________________________________________________
EST141 |  | Cajillo de panel tipo estándar de 13 mm. de espesor, para tira de led, con bastidor de 0.6 cm. anclado a la losa, armado a base canales y postes de lámina galvanizada cal. 26 de 6.3 cm. de ancho, incluye: rebordes, ángulos de amarre, materiales, acarreos, elevaciones, cortes, desperdicios, fijación, pasta y cinta de refuerzo de acuerdo al tipo de panel, mano de obra, equipo, herramienta y todo lo necesario para su correcta ejecucion. | ml | 279.45
P.U. _________________________________________________
EST142 |  | Suministro y colocacion de piso porcelanto modelo vinza gris, marca lamosa o similar , de 60 x 60 cms., pegado con pegaporcelanato, incluye: boquilla de color, acarreos, desperdicios, elevaciones, materiales, preparación de la superficie, mano de obra, equipo, herramienta y todo lo necesario para su correcta ejecucion. | M2 | 1855.33
P.U. _________________________________________________
EST143 |  | Suministro y colocacion de piso ceramico modelo chau, marca lamosa o similar de 30 x 30 cms., pegado con pegapiso, incluye: boquilla de color, acarreos, desperdicios, elevaciones, materiales, preparación de la superficie, mano de obra, equipo, herramienta y todo lo necesario para su correcta ejecucion. | M2 | 280.77
P.U. _________________________________________________
EST144 |  | Suministro y colocacion de piso porcelanto modelo urban concrete color grey, marca firenze, de 60 x 60 cms., pegado con pegaporcelanato, incluye: boquilla de color, acarreos, desperdicios, elevaciones, materiales, preparación de la superficie, mano de obra, equipo, herramienta y todo lo necesario para su correcta ejecucion. | M2 | 1566.37
P.U. _________________________________________________
EST145 |  | Suministro y colocacion de porcelanato en muros marca lamosa o similar modelo bruni color gris formato 35 x 60 cms., pegado con pegaazulejo, incluye: boquilla de color, acarreos, desperdicios, elevaciones, materiales, preparación de la superficie, mano de obra, equipo, herramienta y todo lo necesario para su correcta ejecucion. | M2 | 1077.4
P.U. _________________________________________________
EST146 |  | Suministro y colocacion de porcelanato en muros marca firenze modelo urban concrete color antracita, formato 59.3 x 59.3 cms., rectificado, pegado con pegaazulejo, incluye: boquilla de color, acarreos, desperdicios, elevaciones, materiales, preparación de la superficie, mano de obra, equipo, herramienta y todo lo necesario para su correcta ejecucion. | M2 | 139.55
P.U. _________________________________________________
EST147 |  | Suministro y colocacion de porcelanato en muros marca firenze modelo urban concrete color grey, formato 59.3 x 59.3 cms., rectificado, pegado con pegaazulejo, incluye: boquilla de color, acarreos, desperdicios, elevaciones, materiales, preparación de la superficie, mano de obra, equipo, herramienta y todo lo necesario para su correcta ejecucion. | M2 | 189.33
P.U. _________________________________________________
EST148 |  | Suministro y colocacion de azulejo marca lamosa o similar modelo chic color blanco formato 20 x 30 en vertical, pegado con pegaazulejo, incluye: boquilla de color, acarreos, desperdicios, elevaciones, materiales, preparación de la superficie, mano de obra, equipo, herramienta y todo lo necesario para su correcta ejecucion. | M2 | 298.45
P.U. _________________________________________________
EST149 |  | Suministro y colocacion de zoclo asentado con pegapiso, recortado de porcelanato de 60 x 60 cm. modelo urban concrete color grey, marca firenze o similar , en tiras de 6 cms , incluye: cortes, remates, material, acarreos, mano de obra, herramienta y todo lo necesario para su correcta ejecucion. | MTS | 1033.4
P.U. _________________________________________________
EST110 |  | Suministro y colocacion de listelo aluminio plata 10 x12 marca tira trim o similar en ingreso de puerta principal, incluye: acarreos, elevaciones, herramienta, maeriales, mano de obra y todo lo necesario para su correcta ejecucion. | MTS | 110.1
P.U. _________________________________________________
|  | Total de | VARIOS
|  | Total de | OBRA CIVIL
|  | Total de | ALBAÑILERIAS Y ACABADOS NIVEL VESTÍBULO PRINCIPAL + 6.35
E6 | ALBAÑILERIAS Y ACABADOS NIVEL PALCOS + 19.4
P03 | OBRA CIVIL
P39S01 | VARIOS
EST073 |  | Muro de 20 cm. de block hueco de concreto de 20x20x40 cm. asentado con mezcla cemento arena 1:5, acabado común, con refuerzos horizontales a base de escalerilla a cada 2 hiladas, incluye: materiales, acarreos, mano de obra, equipo y herramienta., P.U.O.T. | m2 | 3701.78
P.U. _________________________________________________
EST181 |  | Castillo ahogado de 15x15 cm. de concreto hecho en obra de F'c=150 kg/cm2., incluye: materiales, mano de obra, equipo y herramienta., P.U.O.T. | ml | 1866.3
P.U. _________________________________________________
EST075 |  | Acero de refuerzo del #3 fy=4200kg/cm2 en muros de albañileria. Incluye: Suministro de materiales, anclajes, habilitado, armado, colocado, traslapes, ganchos, desperdicios, limpieza, retiro de sobrantes fuera de la obra, mano de obra, herramienta y equipo, así como todo lo necesario para su correcta ejecución. | kg | 2677.8
P.U. _________________________________________________
EST076 |  | Acero de refuerzo del #4 fy=4200kg/cm2 en muros de albañileria. Incluye: Suministro de materiales, anclajes, habilitado, armado, colocado, traslapes, ganchos, desperdicios, limpieza, retiro de sobrantes fuera de la obra, mano de obra, herramienta y equipo, así como todo lo necesario para su correcta ejecución. | kg | 3545.79
P.U. _________________________________________________
EST077 |  | Dala de cerramiento a base de block U de 20x20x40 de concreto, asentado con mezcla cemento arena 1:5, acabado común, con refuerzos horizontales a base de 2 varillas de tec 60 de 1/4", concreto f'c=150 kg/cm2, incluye: materiales, acarreos, mano de obra,equipo y herramienta. equipo y herramienta. equipo y herramienta. equipo y herramienta. equipo y herramienta., P.U.O.T. | ml | 1967.9
P.U. _________________________________________________
EST132 |  | Aplanado acabado pulido en muros, con mezcla cemento arena 1:4, incluye: materiales, mano de obra, equipo, herramienta y todo lo necesario para su correcta ejecución. Se pagará por unidad de obra terminada y la unidad de pago será M2 | m2 | 7871.6
P.U. _________________________________________________
EST079 |  | Pisos de 0.10 m de espesor con concreto premezclado f'c=250 kg/cm2, normal a 28 días, en tableros de 3.10x3.10 m acabado apalillado nivelado. Incluye: preparación de la superficie, cimbrado de fronteras, acero de refuerzo del No. 3 @ 25 en ambos sentidos, juntas, extendido y vibrado, curado, equipo, herramienta y todo lo necesario para su correcta colocación. Se pagará por unidad de obra terminada y la unidad de pago será M2 | m2 | 2233.12
P.U. _________________________________________________
EST080 |  | Relleno de juntas de control y construcción (calafateo). Incluye corte con disco, aspirado de la junta, enmascarado de los bordes, suministro y colocación de Baker Rod y poliuretano, equipo, herramienta y todo lo necesario para su correcta colocación. Se pagará por unidad de obra terminada y la unidad de pago será ML. | ml | 669.94
P.U. _________________________________________________
EST081 |  | Dala de desplante de 15 x 20 cms, de concreto hecho en obra de F'c=200 kg/cm2, armado con 4 varillas del No. 3 y estribos del No.2 a cada 20 cms. Incluye: materiales, acarreos en carretilla a 20 mts, cortes, traslapes, desperdicios, habilitado, cimbrado acabado común, descimbrado limpieza, equipo y herramienta. | ml | 1967.9
P.U. _________________________________________________
EST082 |  | Pintura vinilica en muros apalillados, marca Comex Realflex o similar a dos manos, incluye: aplicación de sellador, materiales, preparación de la superficie, mano de obra, equipo y herramienta. Se pagará por unidad de obra terminada y la unidad de pago será M2 | m2 | 7871.6
P.U. _________________________________________________
EST900 |  | Aplanado acabado fino en muros y plafones, con mezcla seca marca bexel o similar de 1 cm de espesor, incluye: acarreos, elevaciones, andamios, boquillas, filetes, materiales, mano de obra, equipo, herramienta y todo lo necesario para su correcta ejecucion. | m2 | 7871.6
P.U. _________________________________________________
EST111 |  | Muro de 8.9 cm. de espesor, compuesto por 2 paneles de yeso de 13 mm. de espesor con colchoneta de aislante acustico, bastidor armado a base canales y postes de lámina galvanizada cal. 26 de 6.3 cm. de ancho, a cada 0.61 m. de separación, incluye: materiales, acarreos, elevaciones, cortes, desperdicios, fijación, pasta y cinta de refuerzo de acuerdo al tipo de panel, mano de obra, equipo, herramienta y todo lo necesario para su correcta ejecucion. | M2 | 3012.33
P.U. _________________________________________________
EST112 |  | Antepecho de panel de yeso de 13 mm. de espesor dos caras, con colchoneta de aislante acustico, bastidor anclado a la losa, armado a base canales y postes de lámina galvanizada cal. 26 de 6.3 cm. de ancho, a cada 0.61 m. de separación, incluye: ángulos de amarre, materiales, acarreos, elevaciones, cortes, desperdicios, fijación, pasta y cinta de refuerzo de acuerdo al tipo de panel, mano de obra, equipo y herramienta. | M | 198.55
P.U. _________________________________________________
EST114 |  | Antepecho de panel de yeso de 13 mm. de espesor dos caras, con bastidor anclado a la losa, armado a base canales y postes de lámina galvanizada cal. 26 de 6.3 cm. de ancho, a cada 0.61 m. de separación, incluye: ángulos de amarre, materiales, acarreos, elevaciones, cortes, desperdicios, fijación, pasta y cinta de refuerzo de acuerdo al tipo de panel, mano de obra, equipo y herramienta. | M | 266.3
P.U. _________________________________________________
EST115 |  | Boquilla de 8.9 cm. de espesor, a base de panel de yeso de 13 mm. de espesor, incluye: ángulos de amarre, materiales, acarreos, elevaciones, cortes, desperdicios, fijación, pasta y cinta de refuerzo de acuerdo al tipo de panel, mano de obra, equipo y herramienta. | M | 145.2
P.U. _________________________________________________
EST116 |  | Boquilla de 15 cm. de espesor, a base de durock de 13 mm. de espesor, incluye: ángulos de amarre, materiales, acarreos, elevaciones, cortes, desperdicios, fijación, pasta y cinta de refuerzo de acuerdo al tipo de panel, mano de obra, equipo y herramienta. | M | 555.7
P.U. _________________________________________________
EST117 |  | U de aluminio natural o de lamina negra, pintada color gris, fijada a a bastidor de muro de tablaroca, ver detalle det-06, incluye: acarreos, elevaciones, herramienta, maeriales, mano de obra y todo lo necesario para su correcta ejecucion. | M | 255.97
P.U. _________________________________________________
EST118 |  | Refuerzo de bastidor de madera en muros de tablaroca, para fijacion de soporteria de accesorios, muebles y puertas, incluye: acarreos, elevaciones, herramienta, maeriales, mano de obra y todo lo necesario para su correcta ejecucion. Nota: Considerar en los metros lineales las cantidades necesarias de refuerzos verticales y horizontales de soporteria. | M | 210.55
P.U. _________________________________________________
EST119 |  | Muro de 8.9 cm. de espesor, compuesto por 1 panel de yeso y 1 panel de yeso RH de 13 mm. de espesor, bastidor armado a base canales y postes de lámina galvanizada cal. 26 de 6.3 cm. de ancho, a cada 0.61 m. de separación, incluye: materiales, acarreos, elevaciones, cortes, desperdicios, fijación, pasta y cinta de refuerzo de acuerdo al tipo de panel, mano de obra, equipo, herramienta y todo lo necesario para su correcta ejecucion. | M2 | 125
P.U. _________________________________________________
EST120 |  | Muro de 8.9 cm. de espesor, compuesto por 1 panel de yeso y 1 panel de yeso RH de 13 mm. de espesor, con colchoneta de aislante acustico, bastidor armado a base canales y postes de lámina galvanizada cal. 26 de 6.3 cm. de ancho, a cada 0.61 m. de separación, incluye: materiales, acarreos, elevaciones, cortes, desperdicios, fijación, pasta y cinta de refuerzo de acuerdo al tipo de panel, mano de obra, equipo, herramienta y todo lo necesario para su correcta ejecucion. | M2 | 138.55
P.U. _________________________________________________
EST142 |  | Suministro y colocacion de piso porcelanto modelo vinza gris, marca lamosa o similar , de 60 x 60 cms., pegado con pegaporcelanato, incluye: boquilla de color, acarreos, desperdicios, elevaciones, materiales, preparación de la superficie, mano de obra, equipo, herramienta y todo lo necesario para su correcta ejecucion. | M2 | 2189
P.U. _________________________________________________
EST105 |  | Suministro y colocacion de zoclo asentado con pegapiso, recortado de piso ceramico de 18 x 55 cm. marca lamosa modelo angibre color cedar o similar , en tiras de 6 cms, incluye: cortes, remates, material, acarreos, mano de obra, herramienta y todo lo necesario para su correcta ejecucion. | MTS | 1532.3
P.U. _________________________________________________
ES174 |  | Suministro y colocacion de piso porcelanto modelo leuca color grey, marca firenze, de 60 x 60 cms., pegado con pegaporcelanato, incluye: boquilla de color, acarreos, desperdicios, elevaciones, materiales, preparación de la superficie, mano de obra, equipo, herramienta y todo lo necesario para su correcta ejecucion. | M2 | 125.33
P.U. _________________________________________________
EST107 |  | Suministro y colocacion de zoclo asentado con pegapiso, recortado de porcelanato de 60 x 60 cm. modelo leuca color grey, marca firenze, en tiras de 6 cms , incluye: cortes, remates, material, acarreos, mano de obra, herramienta y todo lo necesario para su correcta ejecucion. | MTS | 211.15
P.U. _________________________________________________
EST145 |  | Suministro y colocacion de porcelanato en muros marca lamosa o similar modelo bruni color gris formato 35 x 60 cms., pegado con pegaazulejo, incluye: boquilla de color, acarreos, desperdicios, elevaciones, materiales, preparación de la superficie, mano de obra, equipo, herramienta y todo lo necesario para su correcta ejecucion. | M2 | 568.99
P.U. _________________________________________________
EST110 |  | Suministro y colocacion de listelo aluminio plata 10 x12 marca tira trim o similar en ingreso de puerta principal, incluye: acarreos, elevaciones, herramienta, maeriales, mano de obra y todo lo necesario para su correcta ejecucion. | MTS | 211.55
P.U. _________________________________________________
|  | Total de | VARIOS
|  | Total de | OBRA CIVIL
|  | Total de | ALBAÑILERIAS Y ACABADOS NIVEL PALCOS + 19.4
E7 | EXTERIORES
P03 | OBRA CIVIL
P39S01 | VARIOS
EST179 |  | Suministro de material de banco, colocación, conformación y compactación de relleno con tepetate compactado al 90% de su p.v.s.m. AASHTO (T-99) en capas no mayores a 15 cm de espesor, incluye: materiales, agua para homogenizar la mezcla, mano de obra, equipo, herramienta, desperdicios, laspruebas de laboratorio que sean necesarias, limpieza, según proyecto, especificaciones y/o indicaciones. | m3 | 15482.88
P.U. _________________________________________________
EST073 |  | Muro de 20 cm. de block hueco de concreto de 20x20x40 cm. asentado con mezcla cemento arena 1:5, acabado común, con refuerzos horizontales a base de escalerilla a cada 2 hiladas, incluye: materiales, acarreos, mano de obra, equipo y herramienta., P.U.O.T. | m2 | 2055.67
P.U. _________________________________________________
EST181 |  | Castillo ahogado de 15x15 cm. de concreto hecho en obra de F'c=150 kg/cm2., incluye: materiales, mano de obra, equipo y herramienta., P.U.O.T. | ml | 1027.84
P.U. _________________________________________________
EST075 |  | Acero de refuerzo del #3 fy=4200kg/cm2 en muros de albañileria. Incluye: Suministro de materiales, anclajes, habilitado, armado, colocado, traslapes, ganchos, desperdicios, limpieza, retiro de sobrantes fuera de la obra, mano de obra, herramienta y equipo, así como todo lo necesario para su correcta ejecución. | kg | 6167.01
P.U. _________________________________________________
EST076 |  | Acero de refuerzo del #4 fy=4200kg/cm2 en muros de albañileria. Incluye: Suministro de materiales, anclajes, habilitado, armado, colocado, traslapes, ganchos, desperdicios, limpieza, retiro de sobrantes fuera de la obra, mano de obra, herramienta y equipo, así como todo lo necesario para su correcta ejecución. | kg | 5550.31
P.U. _________________________________________________
EST077 |  | Dala de cerramiento a base de block U de 20x20x40 de concreto, asentado con mezcla cemento arena 1:5, acabado común, con refuerzos horizontales a base de 2 varillas de tec 60 de 1/4", concreto f'c=150 kg/cm2, incluye: materiales, acarreos, mano de obra,equipo y herramienta. equipo y herramienta. equipo y herramienta. equipo y herramienta. equipo y herramienta., P.U.O.T. | ml | 822.27
P.U. _________________________________________________
EST132 |  | Aplanado acabado pulido en muros, con mezcla cemento arena 1:4, incluye: materiales, mano de obra, equipo, herramienta y todo lo necesario para su correcta ejecución. Se pagará por unidad de obra terminada y la unidad de pago será M2 | m2 | 4111.34
P.U. _________________________________________________
EST186 |  | Pisos de 18 cm de espesor con concreto premezclado f'c=250 kg/cm2, normal a 28 días, en tableros de 3.10x3.10 m acabado apalillado nivelado. Incluye: preparación de la superficie, cimbrado de fronteras, acero de refuerzo del No. 3 @ 25 en ambos sentidos, juntas, extendido y vibrado, curado, equipo, herramienta y todo lo necesario para su correcta colocación. Se pagará por unidad de obra terminada y la unidad de pago será M2 | m2 | 8988.33
P.U. _________________________________________________
EST187 |  | Entrecalle de 0.30x0.15 m de espesor con concreto premezclado f'c=250 kg/cm2, normal a 28 días, acabado estampado tipo tabique de barro rojo recocido de canto. Incluye: preparación de la superficie, cimbrado de fronteras, acero de refuerzo, extendido, vibrado, curado, equipo, herramienta y todo lo necesario para su correcta colocación. Se pagará por unidad de obra terminada y la unidad de pago será ML | ml | 889.15
P.U. _________________________________________________
EST080 |  | Relleno de juntas de control y construcción (calafateo). Incluye corte con disco, aspirado de la junta, enmascarado de los bordes, suministro y colocación de Baker Rod y poliuretano, equipo, herramienta y todo lo necesario para su correcta colocación. Se pagará por unidad de obra terminada y la unidad de pago será ML. | ml | 1089.15
P.U. _________________________________________________
EST081 |  | Dala de desplante de 15 x 20 cms, de concreto hecho en obra de F'c=200 kg/cm2, armado con 4 varillas del No. 3 y estribos del No.2 a cada 20 cms. Incluye: materiales, acarreos en carretilla a 20 mts, cortes, traslapes, desperdicios, habilitado, cimbrado acabado común, descimbrado limpieza, equipo y herramienta. | ml | 1027.84
P.U. _________________________________________________
EST190 |  | Pintura vinilica en muros apalillados, marca Comex Realflex o similar a dos manos, incluye: aplicación de sellador, materiales, preparación de la superficie, mano de obra, equipo y herramienta. Se pagará por unidad de obra terminada y la unidad de pago será M2 | m2 | 4111.34
P.U. _________________________________________________
|  | Total de | VARIOS
|  | Total de | OBRA CIVIL
|  | Total de | EXTERIORES
E8 | PAISAJE
P35 | ÁREAS VERDES
P35S05 | ÁRBOLES, ARBUSTOS, PLANTAS DE ORNATO
EST192 |  | Suministro y colocación de arbol tipo Encino siempre verde, incluye insumos necesarios para su plantación, tierra vegetal, mantenimiento por 3 meses hasta su estabilización y todo lo necesario para su correcta ejecución. | PZA | 40
P.U. _________________________________________________
EST193 |  | Suministro y colocación de arbol tipo Olivo de fruta, incluye insumos necesarios para su plantación, tierra vegetal, mantenimiento por 3 meses hasta su estabilización y todo lo necesario para su correcta ejecución. | PZA | 40
P.U. _________________________________________________
EST194 |  | Suministro y colocación de arbustos tipo lirio africano, incluye insumos necesarios para su plantación, tierra vegetal, mantenimiento por 3 meses hasta su estabilización y todo lo necesario para su correcta ejecución. | PZA | 2535
P.U. _________________________________________________
EST195 |  | Suministro, colocación y conformacion de tierra vegetal en capas de 15 a 35 cm para zonas exteriores, incluye todo lo necesario para su correcta ejecución | m3 | 4050
P.U. _________________________________________________
EST196 |  | Riego durante todo el proceso de la obra durante un periodo de 12 meses para entrega de elementos de paisaje, incluye todo lo necesario para su correcta ajecución. | lote | 1
P.U. _________________________________________________
|  | Total de | ÁRBOLES, ARBUSTOS, PLANTAS DE ORNATO
|  | Total de | ÁREAS VERDES
|  | Total de | PAISAJE
E9 | INSTALACIONES ELECTRICAS
P20 | INSTALACIÓN ELÉCTRICA
P20S06 | CONDUCTOR ALAMBRE DE COBRE DESNUDO, CONDUMEX O SIMILAR EN CALIDAD CON SUMINISTRO E INSTALACIÓN Y PRUEBA
EST284 |  | SUMINISTRO E INSTALACIÓN DE CABLE TIPO STABILOY TETRAPOLAR 4-4 XHHW-(LS) + 1-6 DESNUDO MCA. STABILOY | ML | 7.85
P.U. _________________________________________________
EST285 |  | SUMINISTRO E INSTALACIÓN DE CABLE TIPO STABILOY TETRAPOLAR 4-1/0 XHHW-(LS) + 1-4 DESNUDO MCA. STABILOY | ML | 288.45
P.U. _________________________________________________
EST286 |  | SUMINISTRO E INSTALACIÓN DE CABLE TIPO STABILOY TETRAPOLAR 4-600 XHHW-(LS) + 1-2/0 DESNUDO MCA. STABILOY | ML | 1556.4
P.U. _________________________________________________
EST287 |  | SUMINISTRO E INSTALACIÓN DE CABLE TIPO STABILOY TETRAPOLAR 4-500 XHHW-(LS) + 1-2/0 DESNUDO MCA. STABILOY | ML | 2612.8
P.U. _________________________________________________
EST288 |  | SUMINISTRO E INSTALACIÓN DE CABLE TIPO STABILOY TETRAPOLAR 4-2 XHHW-(LS) + 1-6 DESNUDO MCA. STABILOY | ML | 2490.24
P.U. _________________________________________________
EST289 |  | SUMINISTRO E INSTALACIÓN DE CABLE TIPO STABILOY TRIPOLAR 3-4/0 XHHW-(LS) + 1-2 DESNUDO MCA. STABILOY | ML | 1743.17
P.U. _________________________________________________
EST290 |  | SUMINISTRO E INSTALACIÓN DE CABLE TIPO STABILOY TRIPOLAR 3-3/0 XHHW-(LS) + 1-4 DESNUDO MCA. STABILOY | ML | 1533.99
P.U. _________________________________________________
EST259 |  | SUMINISTRO E INSTALACIÓN DE CABLE DE COBRE DESNUDO CALIBRE 12 AWG MCA. CONDUMEX | ML | 128356
P.U. _________________________________________________
EST258 |  | SUMINISTRO E INSTALACIÓN DE CABLE DE COBRE TIPO THW(-LS) Cal. 10 AWG MCA. CONDUMEX | ML | 845.61
P.U. _________________________________________________
EST259 |  | SUMINISTRO E INSTALACIÓN DE CABLE DE COBRE DESNUDO CALIBRE 12 AWG MCA. CONDUMEX | ML | 329.09
P.U. _________________________________________________
|  | Total de | CONDUCTOR ALAMBRE DE COBRE DESNUDO, CONDUMEX O SIMILAR EN CALIDAD CON SUMINISTRO E INSTALACIÓN Y PRUEBA
P20S16 | ABRAZADERAS TIPO;U SC-137 Y SC-126-A CON TUERCAS DE FIERRO GALVANIZADO PARA TUBO CONDUIT, CLEVIS O SIMILAR EN CALIDAD; UÑA DE FIERRO GALVANIZADO PARA TUBO CONDUIT; CON SUMINISTRO Y COLOCACIÓN
*TEMP16 |  | SUMINISTRO E INSTALACIÓN DE ABRAZADERA TIPO UNICANAL PARA TUBO DE 21mm INCLUYE TORNILLO, TUERCA Y RONDANA | PZA | 62
P.U. _________________________________________________
*TEMP17 |  | SUMINISTRO E INSTALACIÓN DE ABRAZADERA TIPO UNICANAL PARA TUBO DE 27mm INCLUYE TORNILLO, TUERCA Y RONDANA | PZA | 43
P.U. _________________________________________________
EST279 |  | SUMINISTRO E INSTALACIÓN DE ABRAZADERA TIPO UNICANAL PARA TUBO DE 27mm INCLUYE TORNILLO, TUERCA Y RONDANA | PZA | 89
P.U. _________________________________________________
EST296 |  | SUMINISTRO E INSTALACIÓN DE ABRAZADERA TIPO UNICANAL PARA TUBO DE 35mm INCLUYE TORNILLO, TUERCA Y RONDANA | PZA | 45
P.U. _________________________________________________
EST297 |  | SUMINISTRO E INSTALACIÓN DE ABRAZADERA TIPO UNICANAL PARA TUBO DE 41mm INCLUYE TORNILLO, TUERCA Y RONDANA | PZA | 50
P.U. _________________________________________________
EST298 |  | SUMINISTRO E INSTALACIÓN DE ABRAZADERA TIPO UNICANAL PARA TUBO DE 63mm INCLUYE TORNILLO, TUERCA Y RONDANA | PZA | 201
P.U. _________________________________________________
EST345 |  | SUMINISTRO E INSTALACIÓN DE ABRAZADERA TIPO UNICANAL PARA TUBO DE 16mm INCLUYE TORNILLO, TUERCA Y RONDANA | PZA | 124
P.U. _________________________________________________
EST278 |  | SUMINISTRO E INSTALACIÓN DE ABRAZADERA TIPO UNICANAL PARA TUBO DE 21mm INCLUYE TORNILLO, TUERCA Y RONDANA | PZA | 80
P.U. _________________________________________________
EST345 |  | SUMINISTRO E INSTALACIÓN DE ABRAZADERA TIPO UNICANAL PARA TUBO DE 16mm INCLUYE TORNILLO, TUERCA Y RONDANA | PZA | 72
P.U. _________________________________________________
EST278 |  | SUMINISTRO E INSTALACIÓN DE ABRAZADERA TIPO UNICANAL PARA TUBO DE 21mm INCLUYE TORNILLO, TUERCA Y RONDANA | PZA | 34
P.U. _________________________________________________
|  | Total de | ABRAZADERAS TIPO;U SC-137 Y SC-126-A CON TUERCAS DE FIERRO GALVANIZADO PARA TUBO CONDUIT, CLEVIS O SIMILAR EN CALIDAD; UÑA DE FIERRO GALVANIZADO PARA TUBO CONDUIT; CON SUMINISTRO Y COLOCACIÓN
P20S18 | TUBOS CONDUIT GALVANIZADOS SIN ROSCA; TUBOS CONDUIT GALVANIZADOS, LIGEROS CON COPLES, SIN ROSCA ETIQUETA AZUL RYMCO
EST308 |  | SUMINISTRO E INSTALACIÓN DE TUBO GALVANIZADO PARED DELGADA DE 16mm, INCLUYE BALLONETAS | ML | 53999.71
P.U. _________________________________________________
EST260 |  | SUMINISTRO E INSTALACIÓN DE TUBO GALVANIZADO PARED DELGADA DE 21mm, INCLUYE BALLONETAS | ML | 13566.5
P.U. _________________________________________________
EST312 |  | SUMINISTRO E INSTALACIÓN DE COPLE PARA TUBO GALVANIZADO PARED DELGADA DE 16mm, INCLUYE OPRESORES | PZA | 255.66
P.U. _________________________________________________
EST262 |  | SUMINISTRO E INSTALACIÓN DE COPLE PARA TUBO GALVANIZADO PARED DELGADA DE 21mm, INCLUYE OPRESORES | PZA | 53.33
P.U. _________________________________________________
EST318 |  | SUMINISTRO E INSTALACIÓN DE CURVA PARA TUBO GALVANIZADO PARED DELGADA DE 16mm, INCLUYE COPLE Y OPRESORES | PZA | 24
P.U. _________________________________________________
EST268 |  | SUMINISTRO E INSTALACIÓN DE CURVA PARA TUBO GALVANIZADO PARED DELGADA DE 21mm, INCLUYE COPLE Y OPRESORES | PZA | 10
P.U. _________________________________________________
EST320 |  | SUMINISTRO E INSTALACIÓN DE CURVA PARA TUBO DE PVC SERVICIO PESADO DE 16mm | PZA | 15
P.U. _________________________________________________
EST321 |  | SUMINISTRO E INSTALACIÓN DE CURVA PARA TUBO DE PVC SERVICIO PESADO DE 21mm | PZA | 3
P.U. _________________________________________________
EST314 |  | SUMINISTRO E INSTALACIÓN DE CONECTOR PARA TUBO GALVANIZADO PARED DELGADA DE 16mm | PZA | 222
P.U. _________________________________________________
EST264 |  | SUMINISTRO E INSTALACIÓN DE CONECTOR PARA TUBO GALVANIZADO PARED DELGADA DE 21mm | PZA | 136
P.U. _________________________________________________
EST316 |  | SUMINISTRO E INSTALACIÓN DE CONECTOR PARA TUBO DE PVC SERVICIO PESADO DE 16mm | PZA | 230
P.U. _________________________________________________
EST317 |  | SUMINISTRO E INSTALACIÓN DE CONECTOR PARA TUBO DE PVC SERVICIO PESADO DE 21mm | PZA | 182
P.U. _________________________________________________
EST308 |  | SUMINISTRO E INSTALACIÓN DE TUBO GALVANIZADO PARED DELGADA DE 16mm, INCLUYE BALLONETAS | ML | 189.57
P.U. _________________________________________________
EST260 |  | SUMINISTRO E INSTALACIÓN DE TUBO GALVANIZADO PARED DELGADA DE 21mm, INCLUYE BALLONETAS | ML | 113.96
P.U. _________________________________________________
EST312 |  | SUMINISTRO E INSTALACIÓN DE COPLE PARA TUBO GALVANIZADO PARED DELGADA DE 16mm, INCLUYE OPRESORES | PZA | 49
P.U. _________________________________________________
EST262 |  | SUMINISTRO E INSTALACIÓN DE COPLE PARA TUBO GALVANIZADO PARED DELGADA DE 21mm, INCLUYE OPRESORES | PZA | 33
P.U. _________________________________________________
EST314 |  | SUMINISTRO E INSTALACIÓN DE CONECTOR PARA TUBO GALVANIZADO PARED DELGADA DE 16mm | PZA | 60
P.U. _________________________________________________
EST264 |  | SUMINISTRO E INSTALACIÓN DE CONECTOR PARA TUBO GALVANIZADO PARED DELGADA DE 21mm | PZA | 38
P.U. _________________________________________________
EST358 |  | SUMINISTRO E INSTALACIÓN DE CONTRA Y MONITOR PARA TUBO GALVANIZADO PARED GRUESA DE 16mm | PZA | 60
P.U. _________________________________________________
EST266 |  | SUMINISTRO E INSTALACIÓN DE CONTRA Y MONITOR PARA TUBO GALVANIZADO PARED GRUESA DE 21mm | PZA | 38
P.U. _________________________________________________
EST318 |  | SUMINISTRO E INSTALACIÓN DE CURVA PARA TUBO GALVANIZADO PARED DELGADA DE 16mm, INCLUYE COPLE Y OPRESORES | PZA | 7
P.U. _________________________________________________
EST268 |  | SUMINISTRO E INSTALACIÓN DE CURVA PARA TUBO GALVANIZADO PARED DELGADA DE 21mm, INCLUYE COPLE Y OPRESORES | PZA | 5
P.U. _________________________________________________
|  | Total de | TUBOS CONDUIT GALVANIZADOS SIN ROSCA; TUBOS CONDUIT GALVANIZADOS, LIGEROS CON COPLES, SIN ROSCA ETIQUETA AZUL RYMCO
P20S56 | LUMINARIA PARA EXTERIOR; LUMINARIA ROTATIVA; LUMINARIA TIPO ARBOTANTE
EST325 |  | SUMINISTRO E INSTALACIÓN DE LUMINARIO DOWNLED MEDIUM, DE EMPOTRAR FIJO, EN TECNOLOGÍA LED, DE 9W CONSUMO TOTAL, BLANCO CÁLIDO. CUERPO EN INYECCIÓN DE ALUMINIO, ACABADO CON PINTURA ELECTROSTÁTICA COLOR BLANCO, DE ALTA REFLECTANCIA, ACRÍLICO FROSTED. DRIVER ELECTRÓNICO 127V-220V. INTEGRADO CAT. CO1209BBCB MCA. CONSTRULITA | PZA | 80
P.U. _________________________________________________
EST326 |  | SUMINISTRO E INSTALACIÓN DE LUMINARIO DE EMPOTRAR DIRIGIBLE, CUERPO Y ARILLO EN ALUMINIO INYECTADO, ACABADO PINTURA HORNEADA MICROPULVERIZADA COLOR BLANCO. CON LÁMPARA DE LED TIPO MR16 6.5W, 127V 2700 K, BASE GX5.3 INCLUIDA CAT. CO1074BBCD MCA. CONSTRULITA | PZA | 4
P.U. _________________________________________________
EST327 |  | SUMINISTRO E INSTALACIÓN DE LUMINARIO COLGANTE MIRROR BALL 50CM PARA FOCO LED DE 7W | PZA | 6
P.U. _________________________________________________
EST328 |  | SUMINISTRO E INSTALACIÓN DE LUMINARIO HERACLEUM II CON ARREGLO DE LEDS DE HASTA 30W MCA. MOOOI | PZA | 10
P.U. _________________________________________________
EST329 |  | SUMINISTRO E INSTALACIÓN DE LUMINARIO ECUS DE SOBREPONER EN TECHO , CON LED DE 9 W 100° (SI INCLUIDA) 3000K. EQUIPO: 127 V~ (INCLUIDO), IRC 90. COLOR: BLANCO CAT. RE4025BBCD MCA CONSTRULITA | PZA | 11
P.U. _________________________________________________
EST336 |  | SUMINISTRO E INSTALACIÓN DE UPLIGHTS DE EMPOTRAR EN PISO , CON LED DE 14 W 9° 3000 K. (SI INCLUIDA) EQUIPO: DRIVER ELECTRÓNICO 127-277 V~ (SI INCLUIDO), COLOR: NEGRO. CAT. OU3068 MCA. CONSTRULITA | PZA | 24
P.U. _________________________________________________
EST340 |  | SUMINISTRO E INSTALACIÓN DE ARBOTANTE DE EXTERIOR, CUERPO EN ALUMINIO MAQUINADO , ACABADO ANODIZADO NATURAL, DIFUSOR DE CRISTAL TEMPLADO, CON LÁMPARA FLUORESCENTE COMPACATA AUTOBALASTRADA DE 9W, BLANCO CÁLIDO, 127V. INTERGRADA. CAT. OU6036G41D MCA. CONSTRULITA | PZA | 5
P.U. _________________________________________________
EST331 |  | SUMINISTRO E INSTALACIÓN DE LUMINARIO DE SOBREPONER O SUSPENDER FABRICADA EN POLICARBONATO COLOR GRIS DIFISOR OPAL DE POLICARBONATO TECNOLOGIA LED, 21W, DRIVER ELECTRONICO INTEGRADO 100-240V CAT. C-ALH-S4/200L40K-C MCA. HIGHLUMMEN | PZA | 16
P.U. _________________________________________________
EST332 |  | SUMINISTRO E INSTALACIÓN DE LUMINARIO DE EMPOTRAR EN MURO TERMINADO SATINADO PANTALLA DE POLICARBONATO OPALINO BLANCO CALIDO 3000ºK 0.6W 100-127V CAT. HLED-905/S MCA. TECNOLITE | PZA | 29
P.U. _________________________________________________
EST333 |  | SUMINISTRO E INSTALACIÓN DE LUMINARIO REFLECTOR DE LEDS FABRICADO EN ALUMINIO TERMINADO SATINADO PANTALLA DE POLICARBONATO TRANSPARENTE 3000ºK 100-240V 9W CAT. B247-1140/9W/30/S MCA. TECNOLITE | PZA | 16
P.U. _________________________________________________
EST334 |  | SUMINISTRO E INSTALACIÓN DE LUMINARIO TIPO CIGARRO PISA 2X75W FLUORESCENTE COMPACTO EN POSTE DE 3MTS. | PZA | 9
P.U. _________________________________________________
EST335 |  | SUMINISTRO E INSTALACIÓN DE LUMINARIO DE SOBREPONER DIRIGIBLE, CUERPO EN INYECCIÓN DE ALUMINIO, DIFUSOR DE CRISTAL TEMPLADO, ACABADO EN PINTURA HORNEADA MICROPULVERIZADA COLOR GRIS. LUMINARIO CON BASE MULTI-OPCIONES Y ESTACA INCLUIDOS, ADAPTABLES A SU NECESIDAD DE INSTALACIÓN. FUENTE LUMINOSA LED 3000 K (BLANCO CÁLIDO) CONEXIÓN 127 V~ POTENCIA TOTAL 9W CAT. OU7005GBCD MCA. CONSTRULITA | PZA | 14
P.U. _________________________________________________
EST337 |  | SUMINISTRO E INSTALACIÓN DE LUMINARIO DE EMPOTRAR EN PISO, PARA EXTERIORES, ARILLO EN INYECCIÓN DE ALUMINIO, DIFUSOR DE CRISTAL TEMPLADO, HOUSING DE ALUMINIO, PINTURA HORNEADA MICROPULVERIZADA COLOR GRIS METÁLICO. PARA 7 SUPER LED´S LUXEON DE 1.2W, CONSUMO TOTAL DE 9.7W, MONOCROMÁTICO. DRIVER ELECTRÓNICO A 127V/220V, INTEGRADO. CAT. OU3032AB MCA. CONSTRULITA | PZA | 18
P.U. _________________________________________________
EST338 |  | SUMINISTRO E INSTALACIÓN DE LUMINARIO TIPO MINIPOSTE PANTALLA DE POLICARBONATO TRANSPARENTE BASE MEDIA FABRICADO EN ALUMINIO TERMINADO COLOR GRIS 100-240V 15W CAT. H-410/S MCA. TECNOLITE | PZA | 25
P.U. _________________________________________________
EST339 |  | SUMINISTRO E INSTALACIÓN DE LUMINARIO TIPO MINIPOSTE PANTALLA DE POLICARBONATO 100-240V 20W FABRICADO EN ACERO INOXIDABLE TERMINADO ACERO INOXIDABLE BASE E27 NO INCLUYE LAMPARA CAT. H-425/ACI MCA. TECNOLITE | PZA | 6
P.U. _________________________________________________
EST365 |  | SUMINISTRO E INSTALACIÓN DE LUMINARIO DE SUSPENDER O SOBREPONER EN TECHO FABRICADA EN POLICARBONATO, COLOR GRIS BALASTRIO ELÉCTRONICO INTEGRADO 120-277 MVOLT LAMPARAS FLUORESCENTES LINEALES 2X32W ALHAMA MCA. HIGH LUMEN | PZA | 36
P.U. _________________________________________________
EST299 |  | Suministro y colocacion sobre estructura de la cubierta de Luminaria MODELO MUSCO 1150 LED watt pre - ensambladas y enfocadas en fabrica, para garantizar 1500 luxes en terreno de juego y 1000 luxes en contracancha. Con garantia por 15 AÑOS | pza | 170
P.U. _________________________________________________
|  | Total de | LUMINARIA PARA EXTERIOR; LUMINARIA ROTATIVA; LUMINARIA TIPO ARBOTANTE
P20S69 | TABLEROS DE ALUMBRADO Y DISTRIBUCIÓN NQOD O SIMILAR EN CALIDAD, 1 FASE, 3 HILOS, ZAPATAS PRINCIPALES
EST200 |  | SUMINISTRO E INSTALACIÓN DE TABLERO PARA SOBREPONER TIPO PROTECTA COMPACT PARA 18 ESPACIOS CAT. 1SKP806142C0051 CON INTERRUPTOR PRINCIPAL TIPO T1 3X32A INCLUYENDO MINI INTERRUPTORES DERIVADOS 14 DE 1X10 MCA. ABB | PZA | 1
P.U. _________________________________________________
EST201 |  | SUMINISTRO E INSTALACIÓN DE TABLERO PARA SOBREPONER TIPO PROTECTA COMPACT PARA 24 ESPACIOS CAT. 1SKP808142C0051 CON INTERRUPTOR PRINCIPAL TIPO T1 3X32A INCLUYENDO MINI INTERRUPTORES DERIVADOS 15 DE 1X10 Y 2 DE 1X16 MCA. ABB | PZA | 1
P.U. _________________________________________________
EST202 |  | SUMINISTRO E INSTALACIÓN DE TABLERO PARA SOBREPONER TIPO PROTECTA COMPACT PARA 48 ESPACIOS CAT. 1SKP816142C0051 CON INTERRUPTOR PRINCIPAL TIPO T1 3X50A INCLUYENDO MINI INTERRUPTORES DERIVADOS 10 DE 3X10 Y 1 DE 3X16 MCA. ABB | PZA | 1
P.U. _________________________________________________
EST203 |  | SUMINISTRO E INSTALACIÓN DE TABLERO PARA SOBREPONER TIPO ARTU L PARA 12 ESPACIOS CON INTERRUPTOR PRINCIPAL TIPO T1 3X160A INCLUYENDO MINI INTERRUPTORES DERIVADOS 2 DE 1X10 Y TIPO T1 2 DE 3X70A MCA. ABB | PZA | 1
P.U. _________________________________________________
EST232 |  | SUMINISTRO E INSTALACIÓN DE TABLERO PARA SOBREPONER TIPO ARTU L PARA 18 ESPACIOS CON INTERRUPTOR PRINCIPAL TIPO T1 3X125A INCLUYENDO MINI INTERRUPTORES DERIVADOS 8 DE 1X10 Y TIPO T1 1 DE 3X125A MCA. ABB | PZA | 1
P.U. _________________________________________________
EST231 |  | SUMINISTRO E INSTALACIÓN DE TABLERO PARA SOBREPONER TIPO PROTECTA COMPACT PARA 18 ESPACIOS CAT. 1SKP806142C0051 CON INTERRUPTOR PRINCIPAL TIPO T1 3X50A INCLUYENDO MINI INTERRUPTORES DERIVADOS 1 DE 1X10 Y 12 DE 1X16A MCA. ABB | PZA | 1
P.U. _________________________________________________
EST233 |  | SUMINISTRO E INSTALACIÓN DE TABLERO PARA SOBREPONER TIPO ARTU L PARA 18 ESPACIOS CON INTERRUPTOR PRINCIPAL TIPO T1 3X125A INCLUYENDO DERIVADOS TIPO T1 1 DE 2X40, 1 DE 3X50 Y 1 DE 3X63 MCA. ABB | PZA | 1
P.U. _________________________________________________
EST234 |  | SUMINISTRO E INSTALACIÓN DE TABLERO PARA SOBREPONER TIPO PROTECTA COMPACT PARA 12 ESPACIOS CAT. 1SKP804142C0051 CON INTERRUPTOR PRINCIPAL TIPO T1 3X63A INCLUYENDO MINI INTERRUPTORES DERIVADOS 2 DE 3X32 Y 2 DE 1X10 MCA. ABB | PZA | 1
P.U. _________________________________________________
EST235 |  | SUMINISTRO E INSTALACIÓN DE TABLERO PARA SOBREPONER TIPO PROTECTA COMPACT PARA 12 ESPACIOS CAT. 1SKP804142C0051 CON INTERRUPTOR PRINCIPAL TIPO T1 2X40A INCLUYENDO MINI INTERRUPTORES DERIVADOS 1 DE 1X32, 1 DE 1X16 Y 2 DE 1X10 MCA. ABB | PZA | 1
P.U. _________________________________________________
|  | Total de | TABLEROS DE ALUMBRADO Y DISTRIBUCIÓN NQOD O SIMILAR EN CALIDAD, 1 FASE, 3 HILOS, ZAPATAS PRINCIPALES
P20S77 | GABINETES NEMA 1, 12, 3R,PARA INTERRUPTORES TERMOMAGNÉTICOS, SQUARE D O SIMILAR EN CALIDAD CON SUMINISTRO Y COLOCACIÓN
EST300 |  | Suminstro e instalacion de Gabinetes de contactores LCC de 24 x 72 pulgadas para encendido de luminarias | pza | 2
P.U. _________________________________________________
EST307 |  | Suminstro e instalacion de Gabinetes de componentes electricos y drivers LED con listado UL. Efectos especiales y control de luminarias por protocolo DMX con tablero de control digital MOSAIC. INCLUYE, monturas de fabricacion personalizada para los gabinetes de los drivers y los gabinetes de contactores en base al cuarto electrico donde seran colocados. Puesta en marcha y pruebas finales asi como control de calidad. | pza | 45
P.U. _________________________________________________
|  | Total de | GABINETES NEMA 1, 12, 3R,PARA INTERRUPTORES TERMOMAGNÉTICOS, SQUARE D O SIMILAR EN CALIDAD CON SUMINISTRO Y COLOCACIÓN
P20S97 | VARIOS ELECTRICOS
EST198 |  | SUMINISTRO E INSTALACIÓN DE PLANTA DE EMERGENCIA CON TANQUE DIESEL MODELO 140G3D0362 CON CAPACIDAD DE 324/362KW, 405/456KVA 3 FASES 4 HILLOS 220V CONTROL EN 24VCD TIPO DE ARRANQUE AUTOMATICO-MANUAL-SEMIAUTOMATICO CON MOTOR MCA CUMMINS CAT. NTA-855G3 Y GENERADOR STAMFORD CAT. HCI444E CON TANQUE DIESEL CON INTERRUPTOR EN CAJA MOLDEADA 3X1200 CON PROTECCIÓN LSIG, INCLUYE TABLERO DE TRANSFERENCIA AUTOMATICA MCA PLANELEC | PZA | 2
P.U. _________________________________________________
EST199 |  | SUMINISTRO E INSTALACIÓN DE BOVEDA PARA TRANSFORMADOR SUMERGIBLE CON PROTOCOLO DE 750KVA, INCLUYE TAPA, MARCO Y ASAS MCA. CENMEX O SIMILAR | PZA | 5
P.U. _________________________________________________
EST204 |  | SUMINISTRO E INSTALACIÓN DE GABINETE AUXILIAR DE CONEXIONES E INTERRUPTORES TERMOMAGNETICOS 12 ESPACIOS, MONTAJE EN RIEL DIN MCA. ENERI | PZA | 9
P.U. _________________________________________________
EST205 |  | SUMINISTRO E INSTALACIÓN DE GABINETE METALICO PARA MEDIDORES ENERI G155 (12 SERVICIOS MONOFÁSICOS POR GABINETE), INCLUYE WISAC II GATE AMI DE COMUNICACIÓN BIDIRECIONAL DE RF 2.4 HGZ HACIA EL CONCENTRADOR Y COMUNICACIÓN WIFI. MCA. ENERI | PZA | 17
P.U. _________________________________________________
EST206 |  | SUMINISTRO E INSTALACIÓN DE GABINETE O MODULO CONCENTRADOR DE DATOS, INCLUYE ADAPTADOR WIFI, WISAC II GATE AMI DE COMUNICACIÓN BIDIRECIONAL DE RF 2.4 HGZ HACIA LOS GABINETES DE MEDICIÓN. MCA. ENERI | PZA | 1
P.U. _________________________________________________
EST207 |  | SUMINISTRO E INSTALACIÓN DE GABINETE CON MEDICIÓN TESTIGO MCA. ENERI | PZA | 1
P.U. _________________________________________________
EST208 |  | SUMINISTRO E INSTALACIÓN DE INDICADOR DE CONSUMO, (DISPLAY), MODELO D80Z, INALÁMBRICO, COMUNICACIÓN EN 2.4 GHZ. MCA. ENERI | PZA | 12
P.U. _________________________________________________
EST209 |  | SUMINISTRO E INSTALACIÓN DE MEDIDORES ENERI MONOFÁSICO 1F, 2H, 1E, MODELO G155, CLASE 15(100)A, EXACTITUD 0,5%, BIDIRECCIONAL, PARÁMETROS DE MEDICIÓN V, A, KW, KWH, KVARH. MCA. ENERI | PZA | 260
P.U. _________________________________________________
EST210 |  | SUMINISTRO E INSTALACIÓN DE RADIO-MODEM DE COMUNICACIÓN ESPECTRO DISPERSO 900- 928 MHZ, MARCA FREEWAVE QUE INCLUYE 2 PUERTOS ETHERNET Y 2 PUERTOS SERIALES, ANTENA TIPO YAGI DE 7 ELEMENTOS, 9 DB DE GANANCIA, INCLUYE 4.5 M DE CABLE LMR400 Y HERRAJE PARA TUBO DE 1 PLG. MCA. ENERI | PZA | 1
P.U. _________________________________________________
EST211 |  | SOPORTE PARA LA INSTALACIÓN Y ARMADO DE LA RED | PZA | 1
P.U. _________________________________________________
EST212 |  | LICENCIA PARA MEDIDOR REMOTO | PZA | 45
P.U. _________________________________________________
EST213 |  | SUMINISTRO Y COLOCACIÓN DE SECCIONADOR TRIFÁSICO TIPO PEDESTAL 23 kV DE 4 VIAS (2-600,2-200)A NBAI 150 kV, TELECOMANDADOS CON PROTECCIÓN ELECTRÓNICA EN LAS VÍAS LADO CARGA MEDIO ASILANTE SF6 Y EQUIPO DE AUTOMATIZACIÓN, UN FRENTE MUERTO, VELOCIDAD DE DISPARO CURVA "K", PROTECCIÓN DE 30A - 600A, TERMINALES TIPO PERNO LADO LINEA Y POZO LADO CARGA CON CUCHILLAS DE PUESTA A TIERRA. MCA. S&C | PZA | 1
P.U. _________________________________________________
EST214 |  | SUMINISTRO Y COLOCACIÓN DE TRANSFORMADOR TIPO PEDESTAL MONOFÁSICO OPERACIÓN RADIAL DE 150 kVA 23000-13200YT/240/120 V ESPECIFICACION NMX-J-285. MCA. TJ TJ o SIMILAR | PZA | 10
P.U. _________________________________________________
EST215 |  | SUMINISTRO Y COLOCACIÓN DE TRANSFORMADOR TIPO PEDESTAL TRIFÁSICO OPERACIÓN RADIAL DE 500 kVA 23000-13200YT/240/120 V ESPECIFICACION NMX-J-285. MCA. TJ o SIMILAR | PZA | 4
P.U. _________________________________________________
EST216 |  | REALIZACIÓN DE PRUEBAS A TRANSFORMADOR EN BAJA TENSIÓN | PZA | 7
P.U. _________________________________________________
EST217 |  | ELABORACIÓN DE PRUEBAS A TRANSFORMADORES. | PZA | 1
P.U. _________________________________________________
EST218 |  | EXCAVACIÓN Y TRINCHERA PARA MEDIA TENSIÓN, TIPO P1B CON POLIDUCTO DE ALTA DENSIDAD RD-19, NORMA CFE, CON UN TUBO DE 53 mm Ø; MÁS UN TUBO TIPO PAD RD-19 DE 53 mm DE DIAMETRO DESTINADO A INSTALACIONES ESPECIALES, SEGÚN LO ESPECIFICADO POR CFE. | ML | 1537
P.U. _________________________________________________
EST219 |  | EXCAVACIÓN Y TRINCHERA PARA MEDIA TENSIÓN, TIPO P3B CON POLIDUCTO DE ALTA DENSIDAD RD-19, NORMA CFE, CON TRES TUBOS DE 53 mm Ø; MÁS UN TUBO TIPO PAD RD-19 DE 53 mm DE DIAMETRO DESTINADO A INSTALACIONES ESPECIALES, SEGÚN LO ESPECIFICADO POR CFE. | ML | 258.37
P.U. _________________________________________________
EST220 |  | EXCAVACIÓN Y TRINCHERA PARA MEDIA TENSIÓN, TIPO P6B CON POLIDUCTO DE ALTA DENSIDAD RD-19, NORMA CFE, CON SEIS TUBOS DE 53 mm Ø; MÁS UN TUBO TIPO PAD RD-19 DE 53 mm DE DIAMETRO DESTINADO A INSTALACIONES ESPECIALES, SEGÚN LO ESPECIFICADO POR CFE. | ML | 135.58
P.U. _________________________________________________
EST221 |  | EXCAVACIÓN Y TRINCHERA PARA MEDIA TENSIÓN, TIPO P6A CON POLIDUCTO DE ALTA DENSIDAD RD-19, NORMA CFE, CON SEIS TUBOS DE 53 mm Ø; MÁS UN TUBO TIPO PAD RD-19 DE 53 mm DE DIAMETRO DESTINADO A INSTALACIONES ESPECIALES, SEGÚN LO ESPECIFICADO POR CFE. | ML | 201.1
P.U. _________________________________________________
EST222 |  | SUMINISTRO Y COLOCACIÓN DE PLACA SEÑALIZADORA CON LAS SIGLAS DE CFE BAJO RELIEVE A LO LARGO DE TODA LA TRAYECTORIA DEL BANCO DE DUCTOS DE MEDIA TENSIÓN A CADA 5 m. | PZA | 290
P.U. _________________________________________________
EST223 |  | SUMINISTRO Y COLOCACIÓN DE BÓVEDA PARA TRANSFORMADOR TRIFÁSICO SUMERGIBLE EN BANQUETA NORMA CFE-BT500B INCLUYE: TAPA CUADRADA DE ACERO ANTIDERRAPANTE PARA BÓVEDA EN BANQUETA, EXCAVACIÓN DE POZO, EMBOQUILLADO Y BROCAL. MCA. CENMEX | PZA | 3
P.U. _________________________________________________
EST224 |  | SUMINISTRO Y COLOCACIÓN DE BÓVEDA PARA TRANSFORMADOR TRIFÁSICO SUMERGIBLE EN BANQUETA HASTA 225 kVA NORMA CFE-BTTH225B INCLUYE: TAPA CUADRADA DE ACERO ANTIDERRAPANTE PARA BÓVEDA EN BANQUETA, EXCAVACIÓN DE POZO Y EMBOQUILLADO. MCA. CENMEX | PZA | 5
P.U. _________________________________________________
EST225 |  | SUMINISTRO Y COLOCACIÓN DE REGISTRO CON VENTANA PARA TRANSFORMADOR MONOFÁSICO DE MEDIA TENSION EN BANQUETA TIPO 3 NORMA CFE BTMRMTB-3, INCLUYE: EXCAVACIÓN DE POZO, EMBOQUILLADO, ARO Y TAPA 84-B DE CONCRETO POLIMÉRICO. MCA. CENMEX | PZA | 5
P.U. _________________________________________________
EST226 |  | SUMINISTRO Y COLOCACIÓN DE REGISTRO DE CONCRETO PREFABRICADO NORMA CFE RMTB-4TC, INCLUYE: EXCAVACIÓN DE POZO, EMBOQUILLADO Y TAPA CUADRADA ABATIBLE DE CONCRETO POLIMÉRICO DE 1.50 m X 1.50 m. MCA. CENMEX | PZA | 51
P.U. _________________________________________________
EST227 |  | ROTULADO DE REGISTROS CON SPRAY COLOR NEGRO Y AMARILLO CATERPILLAR. | PZA | 51
P.U. _________________________________________________
EST228 |  | ELABORACIÓN DE BASE DE CONCRETO PARA TRANSFORMADOR MONOFÁSICO TIPO PEDESTAL DE 10 kVA. | PZA | 5
P.U. _________________________________________________
EST229 |  | ELABORACIÓN DE BASE DE CONCRETO PARA TRANSFORMADOR TRIFÁSICO TIPO PEDESTAL DE 225 kVA. | PZA | 3
P.U. _________________________________________________
EST230 |  | ELABORACIÓN DE BASE DE CONCRETO PARA TRANSFORMADOR TRIFÁSICO TIPO PEDESTAL DE 500 kVA. | PZA | 4
P.U. _________________________________________________
EST236 |  | SISTEMA INNINTERRUMPIBLE DE ENERGÍA MODELO EPSILON 6KVA'S 2F/3H/220V UPS ON-LINE DE DISEÑO CONVERTIBLE. CONTROL DE SEÑAL DIGITAL COMPLETO MEDIANTE PROCESADOR. CONVERSOR DE FRECUENCIA PROGRAMABLE. DISEÑO CONVERTIBLE RACK / TORRE. MODO ECO INTELIGENTE: AHORRO DE ENERGÍA. PANEL FRONTAL LCD / LEDS. CONEXIÓN RS232 (2º RS232 INTERNO OPCIONAL), USB, RS485, CONTACTOS LIBRES DE POTENCIAL, TARJETA SNP/WEB (OPCIONAL). TRANSFORMADOR DE AISLAMIENTO GALVÁNICO. POSIBILIDAD DE CAMBIAR LA BETERÍA EN CALIENTE. PARALELABLE N+1. AUTODIAGNÓSTICO DSP. ALTO FACTOR DE POTENCIA DE ENTRADA 0.99 Y BAJA DISTORSIÓN ARMÓNICA < 7%. MCA TOTAL GROUND LINEA EPSILON | PZA | 2
P.U. _________________________________________________
EST237 |  | SUMINISTRO Y COLOCACIÓN DE CABLE DE ENERGÍA DE SECCIÓN REDUCIDA (ALTO GRADIENTE, CON MATERIAL BLOQUEADOR DE AGUA) CON AISLAMIENTO TIPO XLP-B 25 kV, NIVEL DE AISLAMIENTO 133% (NORMA NRF-024-CFE), CALIBRE 500 kCM. MCA. CONDUMEX | ML | 202.77
P.U. _________________________________________________
EST238 |  | SUMINISTRO Y COLOCACIÓN DE PLACAS PARA LA IDENTIFICACIÓN DE FASES EN REGISTROS DE CONCRETO DE MEDIA TENSIÓN. | PZA | 2.95
P.U. _________________________________________________
EST239 |  | ELABORACIÓN DE PRUEBAS VLF PARA CABLE DE ENERGÍA CON AISLAMIENTO TIPO XLP-B DE 25 kV CALIBRE 500 kCM. | PDA | 1
P.U. _________________________________________________
EST240 |  | SUMINISTRO Y COLOCACIÓN DE CABLE DE ACERO RECOCIDO CON BAJO CONTENIDO DE CARBONO RECUBIERTO DE COBRE SOLDADO (30 ACS-7N5) FORMADO POR 7 ALAMBRES CALIBRE 5 AWG. MCA. CONDUMEX | ML | 288.63
P.U. _________________________________________________
EST241 |  | SUMINISTRO Y COLOCACIÓN DE CONECTADOR TIPO CODO SEPARABLE, 600A, 25 kV, OPERACIÓN SIN TENSIÓN. | PZA | 16
P.U. _________________________________________________
EST242 |  | SUMINISTRO Y COLOCACIÓN DE ADAPTADOR PARA ATERRIZAR PANTALLAS METÁLICAS DE CABLE DE ENERGÍA TIPO DS CALIBRE 500 kCM, 25 Kv. MCA. ELEASTIMOLD | PZA | 4
P.U. _________________________________________________
EST243 |  | SUMINISTRO Y COLOCACIÓN DE INDICADOR DE FALLA DE RESTABLECIMIENTO AUTOMÁTICO TIPO SUMERGIBLE, 600A. MCA. ELASTIMOLD | PZA | 1
P.U. _________________________________________________
EST244 |  | SUMINISTRO Y COLOCACIÓN DE BOQUILLA ESTACIONARIA SENCILLA, 25 kV, 600A, SEPARABLE, OPERACIÓN SIN CARGA. MCA. ELASTIMOLD | PZA | 1
P.U. _________________________________________________
EST245 |  | SUMINISTRO Y COLOCACIÓN DE TAPON AISLADO PARA 25 kV, 600A, OPERACIÓN SIN CARGA, CON PUNTO DE PRUEBA PARA BOQUILLA TIPO PERNO. MCA. ELASTIMOLD | PZA | 2
P.U. _________________________________________________
EST246 |  | SUMINISTRO Y COLOCACIÓN DE TAPON AISLADO PARA 25 kV, 600A, OPERACIÓN SIN CARGA. | PZA | 1
P.U. _________________________________________________
EST247 |  | SUMINISTRO Y COLOCACIÓN DE SELLADUCTO PARA TUBOS DE 3" Ø, CATÁLOGO RDE-C, MCA 3M. | KIT | 1
P.U. _________________________________________________
EST248 |  | SUMINISTRO Y COLOCACIÓN DE SELLADUCTO PARA TUBOS DE 2" Ø, CATÁLOGO RDE-, MCA 3M. | KIT | 1
P.U. _________________________________________________
EST249 |  | SUMINISTRO Y COLOCACIÓN DE SISTEMA DE TIERRA PARA SECCIONADOR A BASE DE CUATRO VARILLAS COOPERWELD DE 5/8" X 3 m ELECTROSOLDADAS CON CARGAS CADWELD Y CABLE DE Cu. DESNUDO CALIBRE 2 AWG. | PZA | 1
P.U. _________________________________________________
EST250 |  | ELABORACIÓN DE PRUEBAS AL SISTEMA DE TIERRA DE LA RED DE MEDIA TENSIÓN (600A). | PZA | 1
P.U. _________________________________________________
EST251 |  | SUMINISTRO Y COLOCACIÓN DE SISTEMA DE TIERRA PARA HILO NEUTRO A BASE DE UNA VARILLA COOPERWELD ELECTROSOLDADA CON CARGA CADWELD. | PZA | 398
P.U. _________________________________________________
EST252 |  | SUMINISTRO Y COLOCACIÓN DE CORREDERAS DE 60 cm. | PZA | 2.95
P.U. _________________________________________________
EST253 |  | SUMINISTRO Y COLOCACIÓN DE CORREDERAS DE 1 m. | PZA | 2
P.U. _________________________________________________
EST254 |  | SUMINISTRO Y COLOCACIÓN DE MÉNSULAS DE 35 cm. | PZA | 15
P.U. _________________________________________________
EST255 |  | SUMINISTRO Y COLOCACIÓN DE TAQUETE EXPANSIVO PARA FIJAR CORREDERAS. | PZA | 15
P.U. _________________________________________________
EST256 |  | SUMINISTRO Y COLOCACIÓN DE TACÓN DE HULE DE NEOPRENO. | PZA | 15
P.U. _________________________________________________
EST257 |  | SUMINISTRO Y COLOCACIÓN DE CINCHO DE PLÁSTICO REFORZADO DE 19 cm DE LONGITUD Y 4.8 mm DE ANCHO. | PZA | 500
P.U. _________________________________________________
*TEMP4 |  | SUMINISTRO E INSTALACIÓN DE CABLE DE COBRE TIPO THW(-LS) Cal. 10 AWG MCA. CONDUMEX | ML | 55233.11
P.U. _________________________________________________
*TEMP5 |  | SUMINISTRO E INSTALACIÓN DE CABLE DE COBRE DESNUDO CALIBRE 12 AWG MCA. CONDUMEX | ML | 145466.22
P.U. _________________________________________________
*TEMP6 |  | SUMINISTRO E INSTALACIÓN DE TUBO GALVANIZADO PARED DELGADA DE 21mm, INCLUYE BALLONETAS | ML | 51233.11
P.U. _________________________________________________
EST261 |  | SUMINISTRO E INSTALACIÓN DE TUBO GALVANIZADO PARED DELGADA DE 27mm, INCLUYE BALLONETAS | ML | 125.38
P.U. _________________________________________________
*TEMP7 |  | SUMINISTRO E INSTALACIÓN DE COPLE PARA TUBO GALVANIZADO PARED DELGADA DE 21mm, INCLUYE OPRESORES | PZA | 88
P.U. _________________________________________________
EST263 |  | SUMINISTRO E INSTALACIÓN DE COPLE PARA TUBO GALVANIZADO PARED DELGADA DE 27mm, INCLUYE OPRESORES | PZA | 4
P.U. _________________________________________________
*TEMP8 |  | SUMINISTRO E INSTALACIÓN DE CONECTOR PARA TUBO GALVANIZADO PARED DELGADA DE 21mm | PZA | 40
P.U. _________________________________________________
EST265 |  | SUMINISTRO E INSTALACIÓN DE CONECTOR PARA TUBO GALVANIZADO PARED DELGADA DE 27mm | PZA | 5
P.U. _________________________________________________
*TEMP9 |  | SUMINISTRO E INSTALACIÓN DE CONTRA Y MONITOR PARA TUBO GALVANIZADO PARED GRUESA DE 21mm | PZA | 40
P.U. _________________________________________________
EST267 |  | SUMINISTRO E INSTALACIÓN DE CONTRA Y MONITOR PARA TUBO GALVANIZADO PARED GRUESA DE 27mm | PZA | 8
P.U. _________________________________________________
EST273 |  | SUMINISTRO E INSTALACIÓN DE LUMINARIO DE SOBREPONER PARA LAMPARA FLUORESCENTE 13W MONTADA EN MURO DE CUBO DE ELEVADOR MCA. TECNOLITE | PZA | 48
P.U. _________________________________________________
EST306 |  | SUMINISTRO E INSTALACIÓN DE CABLE DE COBRE TIPO THW(-LS) Cal. 12 AWG MCA. CONDUMEX | ML | 108348
P.U. _________________________________________________
*TEMP10 |  | SUMINISTRO E INSTALACIÓN DE CURVA PARA TUBO GALVANIZADO PARED DELGADA DE 21mm, INCLUYE COPLE Y OPRESORES | PZA | 12
P.U. _________________________________________________
*TEMP11 |  | SUMINISTRO E INSTALACIÓN DE CAJA CUADRADA GALVANIZADA, PARA TUBO DE 21mm, INCLUYE TAPA Y PIJAS | PZA | 25
P.U. _________________________________________________
*TEMP12 |  | SUMINISTRO E INSTALACIÓN DE PLACA 1 MODULOS COLOR BLANCO CAT. N1371 MCA. NIESSEN | PZA | 6
P.U. _________________________________________________
EST271 |  | SUMINISTRO E INSTALACIÓN DE PLACA 3 MODULOS COLOR BLANCO CAT. N1373 MCA. NIESSEN | PZA | 6
P.U. _________________________________________________
EST272 |  | SUMINISTRO E INSTALACIÓN DE CONTACTO DUPLEX POLARIZADO 2 POLOS + TIERRA 15 AMEPERES COLOR BLANCO 127V LINEA QUINZIÑO MX CAT. QZ5115DS MCA. BTICINO | PZA | 6
P.U. _________________________________________________
EST274 |  | SUMINISTRO E INSTALACIÓN DE APAGADOR ESCALERA SIN PILOTO CAT. E90103 COLOR BLANCO 1 MODULO LÍNEA ALPHA BETA MCA. NIESSEN | PZA | 6
P.U. _________________________________________________
*TEMP13 |  | SUMINISTRO E INSTALACIÓN DE PERFIL UNICANAL DE 4X2 PULGADAS | ML | 20
P.U. _________________________________________________
*TEMP14 |  | SUMINISTRO E INSTALACIÓN DE TAQUETE EXPANSIVO, VARILLA ROSCADA DE 3/8X 1.00MTS, 3 RONDANAS, 3 TUERCAS | PZA | 50
P.U. _________________________________________________
*TEMP15 |  | SUMINISTRO E INSTALACIÓN DE TAQUETE EXPANSIVO INCLUYE TORNILLO | PZA | 50
P.U. _________________________________________________
*TEMP18 |  | SUMINISTRO E INSTALACIÓN DE ZAPATA TERMINAL DE ANILLO (OJILLO) FABRICADA EN COBRE ELECTROLITICO ESTAÑADO CON AISLAMIENTO DE VINILIO. CAT. TP1014 COLOR AMARILLO PARA CABLE 12-10 MCA. BURNDY | PZA | 22
P.U. _________________________________________________
*TEMP19 |  | SUMINISTRO E INSTALACIÓN DE MINI PIJA CAL. 8 X 1/2" | PZA | 44
P.U. _________________________________________________
*TEMP20 |  | SUMINISTRPO E INSTALACIÓN DE CAPUCHON MCA. 3M | PZA | 66
P.U. _________________________________________________
*TEMP21 |  | SUMINISTRO E INSTALACIÓN DE TORNIBROCA DE 1/4" X 1" | PZA | 44
P.U. _________________________________________________
EST291 |  | SUMINISTRO E INSTALACIÓN DE CONECTOR RECTO PARA TUBO ZAPA DE 27mm | PZA | 458.3
P.U. _________________________________________________
EST292 |  | SUMINISTRO E INSTALACIÓN DE CONECTOR RECTO PARA TUBO ZAPA DE 63mm | PZA | 876.45
P.U. _________________________________________________
EST293 |  | SUMINISTRO E INSTALACIÓN DE CONECTOR RECTO PARA TUBO ZAPA DE 35mm | PZA | 125.9
P.U. _________________________________________________
EST294 |  | SUMINISTRO E INSTALACIÓN DE CONECTOR RECTO PARA TUBO ZAPA DE 41mm | PZA | 50
P.U. _________________________________________________
EST275 |  | SUMINISTRO E INSTALACIÓN DE PERFIL UNICANAL DE 4X2 PULGADAS | ML | 199.33
P.U. _________________________________________________
EST276 |  | SUMINISTRO E INSTALACIÓN DE TAQUETE EXPANSIVO, VARILLA ROSCADA DE 3/8X 1.00MTS, 3 RONDANAS, 3 TUERCAS | PZA | 98.28
P.U. _________________________________________________
EST301 |  | SUMINISTRO E INSTALACIÓN DE ZAPATA TERMINAL 2 BARRENOS PARA CONECTAR CABLE DE ALUMINIO CAL. 600 CAT QQA402N MCA. BURNDY | PZA | 5.9
P.U. _________________________________________________
EST302 |  | SUMINISTRO E INSTALACIÓN DE ZAPATA TERMINAL DE COBRE DOBLE BARRENO PARA DE CABLE DE COBRE O ALUMINIO CAL. 2/0 CAT. LYA26-2N MCA. COOPER CROUSE HINDS | PZA | 3.44
P.U. _________________________________________________
EST303 |  | SUMINISTRO E INSTALACIÓN DE RONDANA PLANA DE 1/2" | PZA | 18.67
P.U. _________________________________________________
EST304 |  | SUMINISTRO E INSTALACIÓN DE TORNILLO FABRICADO EN BRONCE DE 1/2" POR 2" | PZA | 18.67
P.U. _________________________________________________
EST305 |  | SUMINISTRO E INSTALACIÓN DE TUERCA DE PRESIÓN FABRICADA EN BRONCE DE 1/2" | PZA | 18.67
P.U. _________________________________________________
EST310 |  | SUMINISTRO E INSTALACIÓN DE TUBO DE PVC SERVICIO PESADO DE 16mm | ML | 25866.45
P.U. _________________________________________________
EST311 |  | SUMINISTRO E INSTALACIÓN DE TUBO DE PVC SERVICIO PESADO DE 21mm | ML | 10566.78
P.U. _________________________________________________
EST269 |  | SUMINISTRO E INSTALACIÓN DE CAJA CUADRADA GALVANIZADA, PARA TUBO DE 21mm, INCLUYE TAPA Y PIJAS | PZA | 300
P.U. _________________________________________________
EST323 |  | SUMINISTRO E INSTALACIÓN DE CAJA CUADRADA GALVANIZADA, PARA TUBO DE 27mm, INCLUYE TAPA Y PIJAS | PZA | 30
P.U. _________________________________________________
EST324 |  | SUMINISTRO E INSTALACIÓN DE BOTE INTEGRAL DE 12CMS DE LONGITUD FABRICADO EN LAMINA GALVANIZADA SIN PINTAR | PZA | 31
P.U. _________________________________________________
EST341 |  | SUMINISTRO E INSTALACIÓN DE APAGADOR SENCILLO COLOR BLANCO SIN LUZ PILOTO 1 MODULO CAT. N1101 MCA. NIESSEN | PZA | 19
P.U. _________________________________________________
EST270 |  | SUMINISTRO E INSTALACIÓN DE PLACA 1 MODULOS COLOR BLANCO CAT. N1371 MCA. NIESSEN | PZA | 19
P.U. _________________________________________________
*TEMP0 |  | SUMINISTRO E INSTALACIÓN DE PERFIL UNICANAL DE 4X2 PULGADAS | ML | 37.2
P.U. _________________________________________________
*TEMP1 |  | SUMINISTRO E INSTALACIÓN DE TAQUETE EXPANSIVO, VARILLA ROSCADA DE 3/8X 1.00MTS, 3 RONDANAS, 3 TUERCAS | PZA | 246
P.U. _________________________________________________
EST330 |  | SUMINISTRO E INSTALACIÓN DE MANGUERA PLANA LUMINOSA DE LEDS EN TRAMOS DE 2mts INCLUYE 3 CLIP PARA MONTAJE COD. MLED-5, TAPA 1 FIN TRANSPARENTE COD. MLED-6. DE 10.24W EN DOS METROS DE LONGITUD CAT. MLED-25/BC MCA. TECNOLITE | JGO. | 26
P.U. _________________________________________________
EST280 |  | SUMINISTRO E INSTALACIÓN DE ZAPATA TERMINAL DE ANILLO (OJILLO) FABRICADA EN COBRE ELECTROLITICO ESTAÑADO CON AISLAMIENTO DE VINILIO. CAT. TP1014 COLOR AMARILLO PARA CABLE 12-10 MCA. BURNDY | PZA | 361
P.U. _________________________________________________
EST281 |  | SUMINISTRO E INSTALACIÓN DE MINI PIJA CAL. 8 X 1/2" | PZA | 660
P.U. _________________________________________________
EST282 |  | SUMINISTRPO E INSTALACIÓN DE CAPUCHON MCA. 3M | PZA | 990
P.U. _________________________________________________
EST269 |  | SUMINISTRO E INSTALACIÓN DE CAJA CUADRADA GALVANIZADA, PARA TUBO DE 21mm, INCLUYE TAPA Y PIJAS | PZA | 53
P.U. _________________________________________________
EST363 |  | SUMINISTRO E INSTALACIÓN DE CONTACTO DUPLEX POLARIZADO 2 POLOS + TIERRA 15 AMEPERES COLOR BLANCO CAT. N1325-BL MCA. NIESSEN | PZA | 4
P.U. _________________________________________________
EST364 |  | SUMINISTRO E INSTALACIÓN DE PLACA 3 MODULOS COLOR BLANCO CAT. Q100RN/3I LINEA QUINZIÑO MCA. BTICINO INCLUYE CHASIS | PZA | 4
P.U. _________________________________________________
EST367 |  | SUMINISTRO E INSTALACIÓN DE SENSOR DE MOVIMIENTO PARA MONTAJE A MURO 24VDC PARA UN RANGO DE HASTA 20mts EN UN ANGULO 180º CAT. OSWWV-IOW INCLUYE FUENTE DE PODER MCA. LEVITON | PZA | 1
P.U. _________________________________________________
EST368 |  | SUMINISTRO E INSTALACIÓN DE FUENTE DE PODER CAT. OPP20-0D2 MCA. LEVITON | PZA | 13
P.U. _________________________________________________
*TEMP2 |  | SUMINISTRO E INSTALACIÓN DE PERFIL UNICANAL DE 4X2 PULGADAS | ML | 38
P.U. _________________________________________________
*TEMP3 |  | SUMINISTRO E INSTALACIÓN DE TAQUETE EXPANSIVO, VARILLA ROSCADA DE 3/8X 1.00MTS, 3 RONDANAS, 3 TUERCAS | PZA | 82
P.U. _________________________________________________
EST366 |  | SUMINISTRO E INSTALACIÓN DE DETECTOR INFRAROJO PASIVO DE MOVIMIENTO EN 360º CAT. OSC04-IOW 24VDC INLUYE FUENTE DE PODER LEVITON (COBERTURA DE HASTA 13 METROS DE DIAMETRO) | PZA | 12
P.U. _________________________________________________
EST371 |  | SUMINISTRO E INSTALACIÓN DE SOPORTE PARA CAJA EN PLAFON A BASE DE VARILLA ROSCADA DE 3/8X1.00MTS INCLUYE 2 TUERCAS Y 2 RONDANAS | PZA | 12
P.U. _________________________________________________
EST277 |  | SUMINISTRO E INSTALACIÓN DE TAQUETE EXPANSIVO INCLUYE TORNILLO | PZA | 82
P.U. _________________________________________________
EST280 |  | SUMINISTRO E INSTALACIÓN DE ZAPATA TERMINAL DE ANILLO (OJILLO) FABRICADA EN COBRE ELECTROLITICO ESTAÑADO CON AISLAMIENTO DE VINILIO. CAT. TP1014 COLOR AMARILLO PARA CABLE 12-10 MCA. BURNDY | PZA | 53
P.U. _________________________________________________
EST281 |  | SUMINISTRO E INSTALACIÓN DE MINI PIJA CAL. 8 X 1/2" | PZA | 106
P.U. _________________________________________________
EST282 |  | SUMINISTRPO E INSTALACIÓN DE CAPUCHON MCA. 3M | PZA | 159
P.U. _________________________________________________
EST283 |  | SUMINISTRO E INSTALACIÓN DE TORNIBROCA DE 1/4" X 1" | PZA | 106
P.U. _________________________________________________
|  | Total de | VARIOS ELECTRICOS
|  | Total de | INSTALACIÓN ELÉCTRICA
|  | Total de | INSTALACIONES ELECTRICAS
E10 | INSTALACIONES HIDROSANITARIAS, PROTECCION CONTRA INCENDIO Y GAS
P10 | SOPORTERÍA
P10S01 | SOPORTES Y PLACAS DE ACERO
EST422 |  | SUMINISTRO Y COLOCACIÓN DE SOPORTE UNICANAL PARA TUBERIA VERTICAL DE 0.30 MTS DE LONGITUD. INCLUYE UNICANAL, TAQUETES EXPANSIVOS, VARILLA ROSCADA, TUERCAS Y RONDANAS, TRAZO, DESPERDICIO, PASOS EN LOSA CON SACACORAZONES, RANURAS, RESANES, ACARREOS, RESGUARDO, PASOS EN MUROS, LIMPIEZA, RETIRO DE ESCOMBRO Y TODO LO NECESARIO PARA SU CORRECTA INSTALACIÓN | JGO | 328
P.U. _________________________________________________
EST423 |  | SUMINISTRO Y COLOCACIÓN DE SOPORTE UNICANAL PARA TUBERIA VERTICAL DE 0.50 MTS DE LONGITUD. INCLUYE UNICANAL, TAQUETES EXPANSIVOS, VARILLA ROSCADA, TUERCAS Y RONDANAS, TRAZO, DESPERDICIO, PASOS EN LOSA CON SACACORAZONES, RANURAS, RESANES, ACARREOS, RESGUARDO, PASOS EN MUROS, LIMPIEZA, RETIRO DE ESCOMBRO Y TODO LO NECESARIO PARA SU CORRECTA INSTALACIÓN | JGO | 2
P.U. _________________________________________________
EST424 |  | SUMINISTRO Y COLOCACIÓN DE ABRAZADERA TIPO UNICANAL PARA SOPORTAR TUBERIA VERTICAL, INCLUYE: TRAZO, DESPERDICIO, PASOS EN LOSA CON SACACORAZONES, RANURAS, RESANES, ACARREOS, RESGUARDO, PASOS EN MUROS, LIMPIEZA, RETIRO DE ESCOMBRO Y TODO LO NECESARIO PARA SU CORRECTA INSTALACIÓN, DIAMETRO DE 102 MM | PZA | 198
P.U. _________________________________________________
EST475 |  | SUMINISTRO Y COLOCACIÓN DE SOPORTE TIPO PERA PARA SOPORTAR TUBERÍA HORIZONTAL, MARCA GRINNELL O SIMILAR FIG. 260, INCLUYE: TRAZO, DESPERDICIO, PASOS EN LOSA CON SACACORAZONES, RANURAS, RESANES, ACARREOS, RESGUARDO, PASOS EN MUROS, LIMPIEZA, RETIRO DE ESCOMBRO Y TODO LO NECESARIO PARA SU CORRECTA INSTALACIÓN, DIAMETRO DE 51 MM MM | PZA | 55
P.U. _________________________________________________
EST476 |  | SUMINISTRO Y COLOCACIÓN DE SOPORTE TIPO PERA PARA SOPORTAR TUBERÍA HORIZONTAL, MARCA GRINNELL O SIMILAR FIG. 260, INCLUYE: TRAZO, DESPERDICIO, PASOS EN LOSA CON SACACORAZONES, RANURAS, RESANES, ACARREOS, RESGUARDO, PASOS EN MUROS, LIMPIEZA, RETIRO DE ESCOMBRO Y TODO LO NECESARIO PARA SU CORRECTA INSTALACIÓN, DIAMETRO DE 102 MM | PZA | 36
P.U. _________________________________________________
EST477 |  | SUMINISTRO Y COLOCACIÓN DE SOPORTE TIPO PERA PARA SOPORTAR TUBERÍA HORIZONTAL, MARCA GRINNELL O SIMILAR FIG. 260, INCLUYE: TRAZO, DESPERDICIO, PASOS EN LOSA CON SACACORAZONES, RANURAS, RESANES, ACARREOS, RESGUARDO, PASOS EN MUROS, LIMPIEZA, RETIRO DE ESCOMBRO Y TODO LO NECESARIO PARA SU CORRECTA INSTALACIÓN, DIAMETRO DE 152 MM | PZA | 32
P.U. _________________________________________________
EST478 |  | SUMINISTRO Y COLOCACIÓN DE TUBERÍA DE PVC SANITARIO EXTREMOS LISOS MCA. DURALON (NORMA NMX-E-199-SCFI) O EQUIVALENTE, INCLUYE: TRAZO, DESPERDICIO, PASOS EN LOSA CON SACACORAZONES, RANURAS, RESANES, ACARREOS, RESGUARDO, PASOS EN MUROS, LIMPIEZA, RETIRO DE ESCOMBRO Y TODO LO NECESARIO PARA SU CORRECTA INSTALACIÓN, DIAMETRO DE 51 MM | ML | 292
P.U. _________________________________________________
EST479 |  | SUMINISTRO Y COLOCACIÓN DE TUBERÍA DE PVC SANITARIO EXTREMOS LISOS MCA. DURALON (NORMA NMX-E-199-SCFI) O EQUIVALENTE, INCLUYE: TRAZO, DESPERDICIO, PASOS EN LOSA CON SACACORAZONES, RANURAS, RESANES, ACARREOS, RESGUARDO, PASOS EN MUROS, LIMPIEZA, RETIRO DE ESCOMBRO Y TODO LO NECESARIO PARA SU CORRECTA INSTALACIÓN, DIAMETRO DE 102 MM | ML | 62.5
P.U. _________________________________________________
EST480 |  | SUMINISTRO Y COLOCACIÓN DE TUBERÍA DE PVC SANITARIO EXTREMOS LISOS MCA. DURALON (NORMA NMX-E-199-SCFI) O EQUIVALENTE, INCLUYE: TRAZO, DESPERDICIO, PASOS EN LOSA CON SACACORAZONES, RANURAS, RESANES, ACARREOS, RESGUARDO, PASOS EN MUROS, LIMPIEZA, RETIRO DE ESCOMBRO Y TODO LO NECESARIO PARA SU CORRECTA INSTALACIÓN, DIAMETRO DE 152 MM | ML | 45.2
P.U. _________________________________________________
EST481 |  | SUMINISTRO Y COLOCACIÓN DE COPLE DE PVC SANITARIO MCA. DURALON (NORMA NMX-E-199-SCFI) O EQUIVALENTE, INCLUYE: TRAZO, DESPERDICIO, PASOS EN LOSA CON SACACORAZONES, RANURAS, RESANES, ACARREOS, RESGUARDO, PASOS EN MUROS, LIMPIEZA, RETIRO DE ESCOMBRO Y TODO LO NECESARIO PARA SU CORRECTA INSTALACIÓN, DIAMETRO DE 51 MM | PZA | 98
P.U. _________________________________________________
EST482 |  | SUMINISTRO Y COLOCACIÓN DE COPLE DE PVC SANITARIO MCA. DURALON (NORMA NMX-E-199-SCFI) O EQUIVALENTE, INCLUYE: TRAZO, DESPERDICIO, PASOS EN LOSA CON SACACORAZONES, RANURAS, RESANES, ACARREOS, RESGUARDO, PASOS EN MUROS, LIMPIEZA, RETIRO DE ESCOMBRO Y TODO LO NECESARIO PARA SU CORRECTA INSTALACIÓN, DIAMETRO DE 102 MM | PZA | 18
P.U. _________________________________________________
EST483 |  | SUMINISTRO Y COLOCACIÓN DE COPLE DE PVC SANITARIO MCA. DURALON (NORMA NMX-E-199-SCFI) O EQUIVALENTE, INCLUYE: TRAZO, DESPERDICIO, PASOS EN LOSA CON SACACORAZONES, RANURAS, RESANES, ACARREOS, RESGUARDO, PASOS EN MUROS, LIMPIEZA, RETIRO DE ESCOMBRO Y TODO LO NECESARIO PARA SU CORRECTA INSTALACIÓN, DIAMETRO DE 152 MM | PZA | 8
P.U. _________________________________________________
EST484 |  | SUMINISTRO Y COLOCACIÓN DE CODO DE 45° DE PVC SANITARIO MCA. DURALON (NORMA NMX-E-199-SCFI) O EQUIVALENTE, INCLUYE: TRAZO, DESPERDICIO, PASOS EN LOSA CON SACACORAZONES, RANURAS, RESANES, ACARREOS, RESGUARDO, PASOS EN MUROS, LIMPIEZA, RETIRO DE ESCOMBRO Y TODO LO NECESARIO PARA SU CORRECTA INSTALACIÓN, DIAMETRO DE 51 MM | PZA | 25
P.U. _________________________________________________
EST485 |  | SUMINISTRO Y COLOCACIÓN DE CODO DE 45° DE PVC SANITARIO MCA. DURALON (NORMA NMX-E-199-SCFI) O EQUIVALENTE, INCLUYE: TRAZO, DESPERDICIO, PASOS EN LOSA CON SACACORAZONES, RANURAS, RESANES, ACARREOS, RESGUARDO, PASOS EN MUROS, LIMPIEZA, RETIRO DE ESCOMBRO Y TODO LO NECESARIO PARA SU CORRECTA INSTALACIÓN, DIAMETRO DE 102 MM | PZA | 14
P.U. _________________________________________________
EST486 |  | SUMINISTRO Y COLOCACIÓN DE CODO DE 45° DE PVC SANITARIO MCA. DURALON (NORMA NMX-E-199-SCFI) O EQUIVALENTE, INCLUYE: TRAZO, DESPERDICIO, PASOS EN LOSA CON SACACORAZONES, RANURAS, RESANES, ACARREOS, RESGUARDO, PASOS EN MUROS, LIMPIEZA, RETIRO DE ESCOMBRO Y TODO LO NECESARIO PARA SU CORRECTA INSTALACIÓN, DIAMETRO DE 152 MM | PZA | 8
P.U. _________________________________________________
EST487 |  | SUMINISTRO Y COLOCACIÓN DE CODO DE 90° DE PVC SANITARIO MCA. DURALON (NORMA NMX-E-199-SCFI) O EQUIVALENTE, INCLUYE: TRAZO, DESPERDICIO, PASOS EN LOSA CON SACACORAZONES, RANURAS, RESANES, ACARREOS, RESGUARDO, PASOS EN MUROS, LIMPIEZA, RETIRO DE ESCOMBRO Y TODO LO NECESARIO PARA SU CORRECTA INSTALACIÓN, DIAMETRO DE 51 MM | PZA | 64
P.U. _________________________________________________
EST488 |  | SUMINISTRO Y COLOCACIÓN DE CODO DE 90° DE PVC SANITARIO MCA. DURALON (NORMA NMX-E-199-SCFI) O EQUIVALENTE, INCLUYE: TRAZO, DESPERDICIO, PASOS EN LOSA CON SACACORAZONES, RANURAS, RESANES, ACARREOS, RESGUARDO, PASOS EN MUROS, LIMPIEZA, RETIRO DE ESCOMBRO Y TODO LO NECESARIO PARA SU CORRECTA INSTALACIÓN, DIAMETRO DE 102 MM | PZA | 12
P.U. _________________________________________________
EST489 |  | SUMINISTRO Y COLOCACIÓN DE CODO CON SALIDA LATERAL O TRASERA DE DE PVC SANITARIO MCA. DURALON (NORMA NMX-E-199-SCFI) O EQUIVALENTE, INCLUYE: TRAZO, DESPERDICIO, PASOS EN LOSA CON SACACORAZONES, RANURAS, RESANES, ACARREOS, RESGUARDO, PASOS EN MUROS, LIMPIEZA, RETIRO DE ESCOMBRO Y TODO LO NECESARIO PARA SU CORRECTA INSTALACIÓN, DIAMETRO DE 102 MM - 51 MM | PZA | 14
P.U. _________________________________________________
EST490 |  | SUMINISTRO Y COLOCACIÓN DE REDUCCIÓN ESTANDAR DE PVC SANITARIO MCA. DURALON (NORMA NMX-E-199-SCFI) O EQUIVALENTE, INCLUYE: TRAZO, DESPERDICIO, PASOS EN LOSA CON SACACORAZONES, RANURAS, RESANES, ACARREOS, RESGUARDO, PASOS EN MUROS, LIMPIEZA, RETIRO DE ESCOMBRO Y TODO LO NECESARIO PARA SU CORRECTA INSTALACIÓN, DIAMETRO DE 102 MM - 51 MM | PZA | 14
P.U. _________________________________________________
EST491 |  | SUMINISTRO Y COLOCACIÓN DE TAPÓN REGISTRO DE PVC SANITARIO MCA. DURALON (NORMA NMX-E-199-SCFI) O EQUIVALENTE, INCLUYE: TRAZO, DESPERDICIO, PASOS EN LOSA CON SACACORAZONES, RANURAS, RESANES, ACARREOS, RESGUARDO, PASOS EN MUROS, LIMPIEZA, RETIRO DE ESCOMBRO Y TODO LO NECESARIO PARA SU CORRECTA INSTALACIÓN, DIAMETRO DE 51 MM | PZA | 6
P.U. _________________________________________________
EST492 |  | SUMINISTRO Y COLOCACIÓN DE TAPÓN REGISTRO DE PVC SANITARIO MCA. DURALON (NORMA NMX-E-199-SCFI) O EQUIVALENTE, INCLUYE: TRAZO, DESPERDICIO, PASOS EN LOSA CON SACACORAZONES, RANURAS, RESANES, ACARREOS, RESGUARDO, PASOS EN MUROS, LIMPIEZA, RETIRO DE ESCOMBRO Y TODO LO NECESARIO PARA SU CORRECTA INSTALACIÓN, DIAMETRO DE 102 MM | PZA | 6
P.U. _________________________________________________
EST493 |  | SUMINISTRO Y COLOCACIÓN DE TEE SANITARIA DE PVC SANITARIO MCA. DURALON (NORMA NMX-E-199-SCFI) O EQUIVALENTE, INCLUYE: TRAZO, DESPERDICIO, PASOS EN LOSA CON SACACORAZONES, RANURAS, RESANES, ACARREOS, RESGUARDO, PASOS EN MUROS, LIMPIEZA, RETIRO DE ESCOMBRO Y TODO LO NECESARIO PARA SU CORRECTA INSTALACIÓN, DIAMETRO DE 51 MM - 51 MM - 51 MM | PZA | 19
P.U. _________________________________________________
EST494 |  | SUMINISTRO Y COLOCACIÓN DE TEE SANITARIA DE PVC SANITARIO MCA. DURALON (NORMA NMX-E-199-SCFI) O EQUIVALENTE, INCLUYE: TRAZO, DESPERDICIO, PASOS EN LOSA CON SACACORAZONES, RANURAS, RESANES, ACARREOS, RESGUARDO, PASOS EN MUROS, LIMPIEZA, RETIRO DE ESCOMBRO Y TODO LO NECESARIO PARA SU CORRECTA INSTALACIÓN, DIAMETRO DE 102 MM - 102 MM - 102 MM | PZA | 8
P.U. _________________________________________________
EST495 |  | SUMINISTRO Y COLOCACIÓN DE YEE SIMPLE DE PVC SANITARIO MCA. DURALON (NORMA NMX-E-199-SCFI) O EQUIVALENTE, INCLUYE: TRAZO, DESPERDICIO, PASOS EN LOSA CON SACACORAZONES, RANURAS, RESANES, ACARREOS, RESGUARDO, PASOS EN MUROS, LIMPIEZA, RETIRO DE ESCOMBRO Y TODO LO NECESARIO PARA SU CORRECTA INSTALACIÓN, DIAMETRO DE 51 MM - 51 MM - 51 MM | PZA | 30
P.U. _________________________________________________
EST496 |  | SUMINISTRO Y COLOCACIÓN DE YEE SIMPLE DE PVC SANITARIO MCA. DURALON (NORMA NMX-E-199-SCFI) O EQUIVALENTE, INCLUYE: TRAZO, DESPERDICIO, PASOS EN LOSA CON SACACORAZONES, RANURAS, RESANES, ACARREOS, RESGUARDO, PASOS EN MUROS, LIMPIEZA, RETIRO DE ESCOMBRO Y TODO LO NECESARIO PARA SU CORRECTA INSTALACIÓN, DIAMETRO DE 102 MM - 102 MM - 102 MM | PZA | 14
P.U. _________________________________________________
EST497 |  | SUMINISTRO Y COLOCACIÓN DE CONECTOR ESPIGA ROSCA MACHO DE PVC (704), INCLUYE: TRAZO, DESPERDICIO, PASOS EN LOSA CON SACACORAZONES, RANURAS, RESANES, ACARREOS, RESGUARDO, PASOS EN MUROS, LIMPIEZA, RETIRO DE ESCOMBRO Y TODO LO NECESARIO PARA SU CORRECTA INSTALACIÓN, DIAMETRO DE 51 MM | PZA | 18
P.U. _________________________________________________
EST498 |  | SUMINISTRO Y COLOCACIÓN DE CONECTOR ESPIGA ROSCA MACHO DE PVC (704), INCLUYE: TRAZO, DESPERDICIO, PASOS EN LOSA CON SACACORAZONES, RANURAS, RESANES, ACARREOS, RESGUARDO, PASOS EN MUROS, LIMPIEZA, RETIRO DE ESCOMBRO Y TODO LO NECESARIO PARA SU CORRECTA INSTALACIÓN, DIAMETRO DE 102 MM | PZA | 18
P.U. _________________________________________________
EST520 |  | SUMINISTRO Y COLOCACIÓN DE ABRAZADERA TIPO OMEGA PARA FIJAR TUBERIA, INCLUYE: TRAZO, DESPERDICIO, PASOS EN LOZA CON SACACORAZONES, RANURAS, RESANES, ACARREOS, RESGUARDO,PASOS EN MUROS, RECUBRIMIENTO DE PALP CON CONCRETO EN LÍNEAS TENDIDAS EN PISO PARA EVITAR DAÑOS MECANICOS POR CIRCULACIÓN, LIMPIEZA, RETIRO DE ESCOMBRO Y TODO LO NECESARIO PARA SU CORRECTA INSTALACIÓN DE ACUERDO A NORMATIVA, DIAMETRO DE 13 MM | PZA | 786
P.U. _________________________________________________
EST521 |  | SUMINISTRO Y COLOCACIÓN DE ABRAZADERA TIPO OMEGA PARA FIJAR TUBERIA, INCLUYE: TRAZO, DESPERDICIO, PASOS EN LOZA CON SACACORAZONES, RANURAS, RESANES, ACARREOS, RESGUARDO,PASOS EN MUROS, RECUBRIMIENTO DE PALP CON CONCRETO EN LÍNEAS TENDIDAS EN PISO PARA EVITAR DAÑOS MECANICOS POR CIRCULACIÓN, LIMPIEZA, RETIRO DE ESCOMBRO Y TODO LO NECESARIO PARA SU CORRECTA INSTALACIÓN DE ACUERDO A NORMATIVA, DIAMETRO DE 19 MM | PZA | 113588.3
P.U. _________________________________________________
|  | Total de | SOPORTES Y PLACAS DE ACERO
|  | Total de | SOPORTERÍA
P16 | INSTALACION HIDRAULICA Y SANITARIA
P39S01 | VARIOS
EST380 |  | SUMINISTRO DE EQUIPO DE BOMBEO DE AGUA POTABLE PARA SERVICIOS. EQUIPO TRIPLEX VELOCIDAD VARIABLE PRESION CONSTANTE. INTEGRADO MCA PSC MONTADO SOBRE UNA BASE DE ACERO ESTRUCTURAL SOBRE EL QUE VAN 3 BOMBAS CENTRIFUGAS HORIZONTALES MARCA GRUNDFOS, SERIE 3656 MODELO 8AI TAMAÑO 1 1/2"X2"-10 CONSTRUIDA EN FIERRO FUNDIDO CON SELLO MECANICO. ACOPLADA DIRECTAMENTE A MOTOR ELECTRICO DE 25.0 HP, 2 POLOS, 3FASES, 440 VOLTS. INCLUYE: UN CABEZAL DE SUCCION DE 6" EN HIERRO Y UN CABEZAL DE DESCARGA DE 6" TAMBIEN EN HIERRO (BRIDADO EN LOS EXTREMOS). LAS CONEXIONES HIDRAULICAS LLEVAN, VALVULA CHECK DE CIERRE AMORTIGUADO Y VALVULA DE PASO TIPO ESFERA; CON MANOMETRO EN BAÑO DE GLICERINA CONECTADO EN EL CABEZAL DE DESCARGA, TABLERO DE COCNTROL CON UN VARIADOR DE VELOCIDAD POR BOMBA DE 25 HP 440V 3FASES, PARA EL CONTROL AUTOMATICO DE LAS BOMBAS. | PZA | 1
P.U. _________________________________________________
EST381 |  | SUMINISTRO DE EQUIPO DE BOMBEO PARA VACIADO DE CISTERNA DE RETENCIÓN PLUVIAL. BOMBA SUMERGIBLE PARA AGUAS RESIDUALES MCA GRUNDFOS/ SARLIN (ÚLTIMA GENERACION) SERIE SL PARA INSTALACION CON SISTEMA DE AUTOACOPLAMIENTO SUMERGIBLE MODELO SL1.30.A40.100.4.61J CON LA SIGUIENTES CARACTERISTICAS: | PZA | 3
P.U. _________________________________________________
EST382 |  | SUMINISTRO DE EQUIPO DE BOMBEO SUMERGIBLE PARA VACIADO DE CÁRCAMO DE AGUAS NEGRAS EN SÓTANOS 01 Y 02. Q= 2 LPS VS CDT= 18M. BOMBA PARA AGUAS NEGRAS, MARCA GOULDS, MOD. WS1532BHF, CON PASO DE SÓLIDOS HASTA DE 2", CONSTRUIDA EN FO. FO. CON SELLO MECA´NICO CON MOTOR DE 1.5 HP, 3 FASES, 230 VOLTS, 60 HZ, 3600 RPM. INCLUYE TABLERO DE CONTROL PARA VACIADO DE CÁRCAMO Y 3 PERAS DE NIVEL MARCA SJE. | PZA | 2
P.U. _________________________________________________
EST383 |  | SUMINISTRO DE EQUIPO DE BOMBEO SUMERGIBLE PARA VACIADO DE CÁRCAMO EN ESTACIONAMIENTO DE SÓTANO 03. BOMBA SUMERGIBLE PARA AGUAS NEGRAS MARCA GOULDS CONSTRUIDAS EN FOFO CON DESCARGA EN 2 " ROSCADA SELLO MECÁNICO SENCILLO ACOPLADAS A MOTOR SUMERGIBLE DE 2 HP 3F 460 V 3500 RPM CON 6 MTS DE CABLE. Q= 2 LPS VS CDT= 28 M | PZA | 1
P.U. _________________________________________________
EST384 |  | SUMINISTRO DE EQUIPO DE BOMBEO SUMERGIBLE DE ACHIQUE PARA CUARTO DE BOMBAS. 01 BOMBA SUMERGIBLE PARA AGUAS NEGRAS MARCA GOULDS CONSTRUIDA EN FOFO CON DESCARGA EN 2 " ROSCADA SELLO MECÁNICO SENCILLO ACOPLADA A MOTOR SUMERGIBLE DE 1 HP 3F 460 V 3500 RPM CON 6 MTS DE CABLE. Q= 2 LPS VS CDT= 28 M | PZA | 1
P.U. _________________________________________________
EST385 |  | SUMINISTRO DE TANQUE SERIE WELL-X-TROL, CON CAPACIDAD DE 44 GALONES, PRESIÓN MÁXIMA DE OPERACIÓN DE 150 PSI | PZA | 2
P.U. _________________________________________________
EST385 |  | SUMINISTRO DE TANQUE SERIE WELL-X-TROL, CON CAPACIDAD DE 44 GALONES, PRESIÓN MÁXIMA DE OPERACIÓN DE 150 PSI | PZA | 2
P.U. _________________________________________________
EST387 |  | MANIOBRAS, ACARREO HASTA SU SITIO FINAL, COLOCACIÓN, CONEXIÓN HIDRÁULICA Y PUESTA EN MARCHA POR PERSONAL CALIFICADO DE BOMBA SUMERGIBLE PARA AGUAS RESIDUALES DE LA MCA. GRUNDFOS/SARLIN (ÚLTIMA GENERACIÓN), SERIE SL PARA INSTALACIÓN CON SISTEMA CON SISTEMA DE AUTOACOPLAMIENTO SUMERGIBLE MODELO SL1.30.A40.100.4.61J, CON LAS SIGUIENTES CARACTERISTICAS; PUNTO DE OPERACIÓN UNITARIO DE 15 LPS (237.75 GPM) A 18.35 MCA, DIÁMETRO DE DESCARGA 4", VOLTAJE 440V, CON UN PASO DE SÓLIDOS NOMINAL DE 85 MM, TIPO DE IMPULSOR (ANTIBLOQUEO DE UN SOLO CANAL) * MOTOR SUMERGIBLE SECO LIBRE DE ACEITE DIELÉCTRICO Y CON EFICIENCIA PREMIUM ADAPTADO DIRECTAMENTE PARA UNA POTENCIA DE 10 HP, A 1785 RPM (4 POLOS), 60 HZ., CUENTA CON AISLAMIENTO CLASE H. DISPONE CON PROTECCIONES TÉRMICAS EN ESTATOR Y PROTECCIÓN DE HÚMEDAD CON SONDA EN LA CÁMARA DE INSPECCIÓN Y EN LA CÁMARA DE ACEITE. * S-TUBE IMPULSOR NUEVA GENERACIÓN PERMITIENDO MAYORES EFICIENCIA (72.8%). INCLUYE CODO DE DESCARGA Y AUTOACOPLAMIENTO Y SISTEMA DE PROTECCIONES, NO SE INCLUYE LA INSTALACIÓN Y/Ó CONEXIÓN ELÉCTRICA (NO SUMINISTRO) | PZA | 3
P.U. _________________________________________________
EST388 |  | SUMINISTRO, MANIOBRAS, ACARREO HASTA SU SITIO FINAL, FIJACIÓN Y PUESTA EN MARCHA POR PERSONAL CALIFICADO DE TABLERO DE CONTROL PARA VACIADO DE CÁRCAMO, DE LA MCA. ADOMAR, MOD. 5C2-M7, DE 21 AMPS., PARA OPERAR POR ALTO NIVEL DE AGUA Y PARO POR BAJO NIVEL DE AGUA, PARA ARRANQUE DE 3 BOMBAS SUMERGIBLES CON POTENCIA DE 10 H.P., 3 FASES, 460 VOLTS., ESTÁ DISEÑADO PARA OPERAR EN FORMA MANUAL Y AUTOMÁTICA CUANDO SE CUENTA CON INTERRUPTORES DE NIVEL TIPO PERA QUE COLOCADOS DEBIDAMENTE DETERMINAN EL ARRANQUE Y PARO DE LAS BOMBAS (SE INCLUYEN 3 PERAS DE NIVEL, CUENTA CON: INTERRUPTOR TERMOMAGNÉTICO DE CONTROL, GUARDAMOTOR Y CONTACTOR MAGNÉTICO POR CADA BOMBA, PROTECCIÓN POR CAÍDA DE FASE; PROTECCIÓN AJUSTABLE POR SOBRECORRIENTE, ALTERNADOR/SIMULTANEADOR MICROPROCESADOR, TABLILLA DE CONEXIONES A CAMPO, LÁMPARAS INDICADORAS DE MOTOR OPERANDO, SELECTORES DE OPERACIÓN MANUAL-FUERA-AUTOMATICO, GABINETE METÁLICO NEMA 1 (PARA INTERIORES), MONITOR DE HÚMEDAD Y TEMPERATURA MOD. ADM-750 PARA DOS ZONAS (110V Y 220V), NO SE INCLUYE LA INSTALACIÓN Y CONEXIÓN ELÉCTRICA | PZA | 1
P.U. _________________________________________________
EST389 |  | MANIOBRAS, ACARREO HASTA SU SITIO FINAL, COLOCACIÓN, CONEXIÓN HIDRÁULICA Y PUESTA EN MARCHA POR PERSONAL CALIFICADO DE EQUIPO DE BOMBEO SUMERGIBLE PARA VACIADO DE CÁRCAMO DE AGUAS NEGRAS. Q=2 LPS VS CDT=18 M., BOMBA PARA AGUAS NEGRAS, DE LA MCA. GOULDS PUMPS, MOD. WS1532BHF, CON PASO DE SÓLIDOS HASTA 2", CONSTRUIDA EN FO. FO. CON SELLO MECÁNICO CON MOTOR DE 1.5 H.P., 3 FASES, 230 VOLTS., 60 HZ., 3600 RPM, INCLUYE TABLERO DE CONTROL PARA VACIADO DE CÁRCAMO DE LA MCA. ADOMAR, MOD. 9B1-L6 Y 2 PERAS DE NIVEL, NO SE INCLUYE LA INSTALACIÓN Y/Ó CONEXIÓN ELÉCTRICA (NO SUMINISTRO) | PZA | 1
P.U. _________________________________________________
EST390 |  | MANIOBRAS, ACARREO HASTA SU SITIO FINAL, COLOCACIÓN, CONEXIÓN HIDRÁULICA Y PUESTA EN MARCHA POR PERSONAL CALIFICADO DE EQUIPO DE BOMBEO SUMERGIBLE PARA VACIADO DE CÁRCAMO EN ESTACIONAMIENTO DE SOTANOS 03. BOMBA PARA AGUAS NEGRAS, DE LA MCA. GOULDS PUMPS, MOD. WS1532BHF, CON PASO DE SÓLIDOS HASTA 2", CONSTRUIDA EN FO. FO. CON SELLO MECÁNICO CON MOTOR DE 1.5 H.P., 3 FASES, 460 VOLTS., 60 HZ., 3600 RPM, NO SE INCLUYE LA INSTALACIÓN Y/Ó CONEXIÓN ELÉCTRICA (NO SUMINISTRO) | PZA | 1
P.U. _________________________________________________
EST391 |  | SUMINISTRO, MANIOBRAS, ACARREO HASTA SU SITIO FINAL, FIJACIÓN Y PUESTA EN MARCHA POR PERSONAL CALIFICADO DE TABLERO DE CONTROL AUTOMÁTICO PARA SERVICIO DE CÁRCAMO, DE LA MCA. ADOMAR, MOD. 9A1-L6, PARA OPERAR POR ALTO NIVEL DE AGUA Y PARO POR BAJO NIVEL DE AGUA, PARA 1 BOMBA SUMERGIBLE DE 1.5 H.P., A 460V, INCLUYE; 2 PERAS DE NIVEL, NO SE INCLUYE LA INSTALACIÓN Y/Ó CONEXIÓN ELÉCTRICA | PZA | 1
P.U. _________________________________________________
EST392 |  | MANIOBRAS, ACARREO HASTA SU SITIO FINAL, COLOCACIÓN, CONEXIÓN HIDRÁULICA Y PUESTA EN MARCHA POR PERSONAL CALIFICADO DE EQUIPO DE BOMBEO SUMERGIBLE DE ACHIQUE PARA CUARTO DE BOMBAS. BOMBA PARA AGUAS NEGRAS, DE LA MCA. GOULDS PUMPS, MOD. WS1532BHF, CON PASO DE SÓLIDOS HASTA 2", CONSTRUIDA EN FO. FO. CON SELLO MECÁNICO CON MOTOR DE 1.5 H.P., 3 FASES, 460 VOLTS., 60 HZ., 3600 RPM, NO SE INCLUYE LA INSTALACIÓN Y/Ó CONEXIÓN ELÉCTRICA (NO SUMINISTRO) | PZA | 1
P.U. _________________________________________________
EST393 |  | SUMINISTRO, MANIOBRAS, ACARREO HASTA SU SITIO FINAL, FIJACIÓN Y PUESTA EN MARCHA POR PERSONAL CALIFICADO DE TABLERO DE CONTROL AUTOMÁTICO PARA SERVICIO DE CÁRCAMO, DE LA MCA. ADOMAR, MOD. 9A1-L6, PARA OPERAR POR ALTO NIVEL DE AGUA Y PARO POR BAJO NIVEL DE AGUA, PARA 1 BOMBA SUMERGIBLE DE 1.5 H.P., A 460V, INCLUYE; 2 PERAS DE NIVEL, NO SE INCLUYE LA INSTALACIÓN Y/Ó CONEXIÓN ELÉCTRICA | PZA | 1
P.U. _________________________________________________
EST597 |  | ARMADO E INSTALACION DE WC MARCA LAMOSA MODELO VIENNA O SIMILAR CON TAPA ASIENTO. MANO DE OBRA INCLUYE COLOCACION DE TANQUE, BRIDA SANITARIA COFLEX, BOQUILLA, VALVULA DE CONTROL, MANGUERA ALIMENTADORA, ACARREO DE HERRAMIENTAS, MATERIALES Y LO NECESARIO PARA SU EJECUCION | PZA | 500
P.U. _________________________________________________
EST598 |  | ARMADO Y COLOCACION DE LAVABO TIPO OVALIN VENEZIA O SIMILAR CON MEZCLADORA HELVEX DE 4" HM17 O SIMILAR. MANO DE OBRA. INCLUYE: COLOCACION DE MEZCLADORA, ADAPTADOR HULE, MANGUERAS ALIMENTADORAS, VALVULA DE CONTROL MARCA URREA, ACARREO DE HERRAMIENTAS, MATERIALES Y LO NECESARIO PARA SU EJECUCION | PZA | 367
P.U. _________________________________________________
EST599 |  | ARMADO DE MANERALES Y REGADERAS MCA AMG MODELO SH459M O SIMILAR. MANO DE OBRA INCLUYE COLOCACION DE ACCESORIOS Y LO NECESARIO PARA SU EJECUCION | PZA | 35
P.U. _________________________________________________
EST601 |  | ARMADO Y COLOCACION DE TARJA FREGADERO DOBLE MARCA TEKA DE INOXIDABLE, MEZCLADORA HELVEX CROMO HM37 EN COCINA Y AREA DE ASADOR. MANO DE OBRA INCLUYE: COLOCACION DE CONTRACANASTAS COFLEX, CESPOL DE DESCARGA PVC GRIS, MANGUERA ALIMENTADORA COFLEX, VALVULAS DE CONTROL URREA, ACARREO DE HERRAMIENTAS, MATERIALES Y LO NECESARIO PARA SU EJECUCION | PZA | 73
P.U. _________________________________________________
EST602 |  | INSTALACION DE MINGITORIOS JUNIOR MARCA LAMOSA EMPOTRADOS EN MURO, DESCARGA DE 2" DE DIAMETRO, VALVULA DE PUSH TEMPORIZADA MARCA PROYECTA CROMADA MANO DE OBRA INCLUYE COLOCACION DE MINGITORIO, FIJACION, ACARREO DE HERRAMIENTAS, MATERIALES Y LO NECESARIO PARA SU EJECUCION | PZA | 96
P.U. _________________________________________________
EST603 |  | ARMADO E INSTALACION DE TINA MCA AMERICAN STD MODELO LIFETIME O SIMILAR A BASE DE ACRILICO GRADO SANITARIO CON REFUERZO DE FIBRA DE VIDRIO E HIDROMASAJE. INCLUYE: 8 JETS MEDIANOS, 2 JETS GRANDES Y MOTOBOMBA DE 2.1HP. | PZA | 4
P.U. _________________________________________________
EST604 |  | SUMINISTRO E INSTALACION DE SECADOR DE MANOS MANUAL MCA HELVEX MODELO MB-1011 O SIMILAR EN ACERO INOXIDABLE. SE CONSIDERA ALIMENTACION ELECTRICA. INCLUYE: MATERIALES, HERRAMIENTAS, EQUIPO Y MANO DE OBRA. | PZA | 56
P.U. _________________________________________________
EST394 |  | SUMINISTRO Y COLOCACIÓN DE TUBERÍA DE PVC HIDRÁULICO CED. 40 PARA CONDUCCIÓN DE AGUA FRÍA, UNIÓN CEMENTABLE MARCA CHARLOTTE O EQUIVALENTE, INCLUYE: TRAZO, DESPERDICIOS, RANURAS, RESANES, ACARREOS, RESGUARDO,PASOS EN MUROS, PASOS EN LOSAS CON SACACORAZONES, LIMPIEZA, RETIRO DE ESCOMBRO Y TODO LO NECESARIO PARA SU CORRECTA INSTALACIÓN, DIAMETRO DE 51 MM | ML | 2.01
P.U. _________________________________________________
EST395 |  | SUMINISTRO Y COLOCACIÓN DE TUBERÍA DE PVC HIDRÁULICO CED. 40 PARA CONDUCCIÓN DE AGUA FRÍA, UNIÓN CEMENTABLE MARCA CHARLOTTE O EQUIVALENTE, INCLUYE: TRAZO, DESPERDICIOS, RANURAS, RESANES, ACARREOS, RESGUARDO,PASOS EN MUROS, PASOS EN LOSAS CON SACACORAZONES, LIMPIEZA, RETIRO DE ESCOMBRO Y TODO LO NECESARIO PARA SU CORRECTA INSTALACIÓN, DIAMETRO DE 102 MM | ML | 2899.4
P.U. _________________________________________________
EST396 |  | SUMINISTRO Y COLOCACIÓN DE COPLE DE PVC HIDRÁULICO CED. 40 UNIÓN CEMENTABLE MARCA CHARLOTTE O EQUIVALENTE, INCLUYE: TRAZO, DESPERDICIOS, RANURAS, RESANES, ACARREOS, RESGUARDO,PASOS EN MUROS, PASOS EN LOSAS CON SACACORAZONES, LIMPIEZA, RETIRO DE ESCOMBRO Y TODO LO NECESARIO PARA SU CORRECTA INSTALACIÓN, DIAMETRO DE 51 MM | PZA | 208
P.U. _________________________________________________
EST397 |  | SUMINISTRO Y COLOCACIÓN DE COPLE DE PVC HIDRÁULICO CED. 40 UNIÓN CEMENTABLE MARCA CHARLOTTE O EQUIVALENTE, INCLUYE: TRAZO, DESPERDICIOS, RANURAS, RESANES, ACARREOS, RESGUARDO,PASOS EN MUROS, PASOS EN LOSAS CON SACACORAZONES, LIMPIEZA, RETIRO DE ESCOMBRO Y TODO LO NECESARIO PARA SU CORRECTA INSTALACIÓN, DIAMETRO DE 102 MM | PZA | 70
P.U. _________________________________________________
EST398 |  | SUMINISTRO Y COLOCACIÓN DE CODO PVC HIDRÁULICO CED. 40 PARA CONDUCCIÓN DE AGUA FRIA, UNIÓN CEMENTABLE MARCA CHARLOTTE, CORZAN O EQUIVALENTE, INCLUYE: TRAZO, DESPERDICIOS, RANURAS, RESANES, ACARREOS, RESGUARDO,PASOS EN MUROS, PASOS EN LOSAS CON SACACORAZONES, LIMPIEZA, RETIRO DE ESCOMBRO Y TODO LO NECESARIO PARA SU CORRECTA INSTALACIÓN, DIAMETRO DE 51 MM | PZA | 45
P.U. _________________________________________________
EST399 |  | SUMINISTRO Y COLOCACIÓN DE CODO PVC HIDRÁULICO CED. 40 PARA CONDUCCIÓN DE AGUA FRIA, UNIÓN CEMENTABLE MARCA CHARLOTTE, CORZAN O EQUIVALENTE, INCLUYE: TRAZO, DESPERDICIOS, RANURAS, RESANES, ACARREOS, RESGUARDO,PASOS EN MUROS, PASOS EN LOSAS CON SACACORAZONES, LIMPIEZA, RETIRO DE ESCOMBRO Y TODO LO NECESARIO PARA SU CORRECTA INSTALACIÓN, DIAMETRO DE 102 MM | PZA | 13
P.U. _________________________________________________
EST400 |  | SUMINISTRO Y COLOCACIÓN DE CONECTOR MACHO DE PVC HIDRÁULICO CED. 40 PARA AGUA FRIA (FIG. 703) UNIÓN CEMENTABLE, MARCA CHARLOTTE O EQUIVALENTE, INCLUYE: TRAZO, DESPERDICIOS, RANURAS, RESANES, ACARREOS, RESGUARDO,PASOS EN MUROS, PASOS EN LOSAS CON SACACORAZONES, LIMPIEZA, RETIRO DE ESCOMBRO Y TODO LO NECESARIO PARA SU CORRECTA INSTALACIÓN, DIAMETRO DE 51 MM | PZA | 19
P.U. _________________________________________________
EST401 |  | SUMINISTRO Y COLOCACIÓN DE BRIDA DE PVC HIDRÁULICO CED. 40 PARA AGUA FRIA, MARCA CHARLOTTE O EQUIVALENTE, INCLUYE: TRAZO, DESPERDICIOS, RANURAS, RESANES, ACARREOS, RESGUARDO,PASOS EN MUROS, PASOS EN LOSAS CON SACACORAZONES, LIMPIEZA, RETIRO DE ESCOMBRO Y TODO LO NECESARIO PARA SU CORRECTA INSTALACIÓN, DIAMETRO DE 102 MM | PZA | 55
P.U. _________________________________________________
EST402 |  | SUMINISTRO Y COLOCACIÓN DE TUBERÍA DE ACERO AL CARBON PARA CONDUCCIÓN DE AGUA FRÍA, MARCA EQUIVALENTE, INCLUYE: TRAZO, DESPERDICIOS, RANURAS, RESANES, ACARREOS, RESGUARDO,PASOS EN MUROS, PASOS EN LOSAS CON SACACORAZONES, LIMPIEZA, RETIRO DE ESCOMBRO Y TODO LO NECESARIO PARA SU CORRECTA INSTALACIÓN, DIAMETRO DE 102 MM | ML | 2388.45
P.U. _________________________________________________
EST403 |  | SUMINISTRO Y COLOCACIÓN DE TUBERÍA DE ACERO AL CARBON PARA CONDUCCIÓN DE AGUA FRÍA, MARCA EQUIVALENTE, INCLUYE: TRAZO, DESPERDICIOS, RANURAS, RESANES, ACARREOS, RESGUARDO,PASOS EN MUROS, PASOS EN LOSAS CON SACACORAZONES, LIMPIEZA, RETIRO DE ESCOMBRO Y TODO LO NECESARIO PARA SU CORRECTA INSTALACIÓN, DIAMETRO DE 152 MM | ML | 755.87
P.U. _________________________________________________
EST404 |  | SUMINISTRO Y COLOCACIÓN DE COPLE DE ACERO AL CARBON MARCA EQUIVALENTE, INCLUYE: TRAZO, DESPERDICIOS, RANURAS, RESANES, ACARREOS, RESGUARDO,PASOS EN MUROS, PASOS EN LOSAS CON SACACORAZONES, LIMPIEZA, RETIRO DE ESCOMBRO Y TODO LO NECESARIO PARA SU CORRECTA INSTALACIÓN, DIAMETRO DE 102 MM | PZA | 435
P.U. _________________________________________________
EST405 |  | SUMINISTRO Y COLOCACIÓN DE COPLE DE ACERO AL CARBON MARCA EQUIVALENTE, INCLUYE: TRAZO, DESPERDICIOS, RANURAS, RESANES, ACARREOS, RESGUARDO,PASOS EN MUROS, PASOS EN LOSAS CON SACACORAZONES, LIMPIEZA, RETIRO DE ESCOMBRO Y TODO LO NECESARIO PARA SU CORRECTA INSTALACIÓN, DIAMETRO DE 152 MM | PZA | 129
P.U. _________________________________________________
EST406 |  | SUMINISTRO Y COLOCACIÓN DE CODO DE ACERO AL CARBON PARA CONDUCCIÓN DE AGUA FRIA, MARCA EQUIVALENTE, INCLUYE: TRAZO, DESPERDICIOS, RANURAS, RESANES, ACARREOS, RESGUARDO,PASOS EN MUROS, PASOS EN LOSAS CON SACACORAZONES, LIMPIEZA, RETIRO DE ESCOMBRO Y TODO LO NECESARIO PARA SU CORRECTA INSTALACIÓN, DIAMETRO DE 102 MM | PZA | 25
P.U. _________________________________________________
EST407 |  | SUMINISTRO Y COLOCACIÓN DE CODO DE ACERO AL CARBON PARA CONDUCCIÓN DE AGUA FRIA, MARCA EQUIVALENTE, INCLUYE: TRAZO, DESPERDICIOS, RANURAS, RESANES, ACARREOS, RESGUARDO,PASOS EN MUROS, PASOS EN LOSAS CON SACACORAZONES, LIMPIEZA, RETIRO DE ESCOMBRO Y TODO LO NECESARIO PARA SU CORRECTA INSTALACIÓN, DIAMETRO DE 152 MM | PZA | 45
P.U. _________________________________________________
EST408 |  | SUMINISTRO Y COLOCACIÓN DE TEE DE ACERO AL CARBON PARA CONDUCCIÓN DE AGUA FRIA, MARCA EQUIVALENTE, INCLUYE: TRAZO, DESPERDICIOS, RANURAS, RESANES, ACARREOS, RESGUARDO,PASOS EN MUROS, PASOS EN LOSAS CON SACACORAZONES, LIMPIEZA, RETIRO DE ESCOMBRO Y TODO LO NECESARIO PARA SU CORRECTA INSTALACIÓN, DIAMETRO DE 102 MM | PZA | 33
P.U. _________________________________________________
EST409 |  | SUMINISTRO Y COLOCACIÓN DE TEE DE ACERO AL CARBON PARA CONDUCCIÓN DE AGUA FRIA, MARCA EQUIVALENTE, INCLUYE: TRAZO, DESPERDICIOS, RANURAS, RESANES, ACARREOS, RESGUARDO,PASOS EN MUROS, PASOS EN LOSAS CON SACACORAZONES, LIMPIEZA, RETIRO DE ESCOMBRO Y TODO LO NECESARIO PARA SU CORRECTA INSTALACIÓN, DIAMETRO DE 152 MM - 102 MM | PZA | 12
P.U. _________________________________________________
EST410 |  | SUMINISTRO Y COLOCACIÓN DE BRIDA DE PVC HIDRÁULICO CED. 40 PARA AGUA FRIA, MARCA CHARLOTTE O EQUIVALENTE, INCLUYE: TRAZO, DESPERDICIOS, RANURAS, RESANES, ACARREOS, RESGUARDO,PASOS EN MUROS, PASOS EN LOSAS CON SACACORAZONES, LIMPIEZA, RETIRO DE ESCOMBRO Y TODO LO NECESARIO PARA SU CORRECTA INSTALACIÓN, DIAMETRO DE 102 MM | PZA | 7
P.U. _________________________________________________
EST411 |  | SUMINISTRO Y COLOCACIÓN DE BRIDA DE ACERO AL CARBÓN, INCLUYE: TRAZO, DESPERDICIOS, RANURAS, RESANES, ACARREOS, RESGUARDO,PASOS EN MUROS, PASOS EN LOSAS CON SACACORAZONES, LIMPIEZA, RETIRO DE ESCOMBRO Y TODO LO NECESARIO PARA SU CORRECTA INSTALACIÓN, DIAMETRO DE 102 MM | PZA | 12
P.U. _________________________________________________
EST412 |  | SUMINISTRO Y COLOCACIÓN DE BRIDA DE ACERO AL CARBÓN, INCLUYE: TRAZO, DESPERDICIOS, RANURAS, RESANES, ACARREOS, RESGUARDO,PASOS EN MUROS, PASOS EN LOSAS CON SACACORAZONES, LIMPIEZA, RETIRO DE ESCOMBRO Y TODO LO NECESARIO PARA SU CORRECTA INSTALACIÓN, DIAMETRO DE 152 MM | PZA | 15
P.U. _________________________________________________
EST413 |  | SUMINISTRO Y COLOCACIÓN DE BRIDA CIEGA DE ACERO AL CARBÓN, INCLUYE: TRAZO, DESPERDICIOS, RANURAS, RESANES, ACARREOS, RESGUARDO,PASOS EN MUROS, PASOS EN LOSAS CON SACACORAZONES, LIMPIEZA, RETIRO DE ESCOMBRO Y TODO LO NECESARIO PARA SU CORRECTA INSTALACIÓN, DIAMETRO DE 152 MM | PZA | 5
P.U. _________________________________________________
EST414 |  | SUMINISTRO Y COLOCACION DE VALVULA DE ESFERA ROSCADA, CLASIFICACION "UL", CON CUERPO DE BRONCE PARA 250 PSI, FIG. T-580-70 MCA. NIBCO O EQUIVALENTE, INCLUYE: TRAZO, DESPERDICIOS, RANURAS, RESANES, ACARREOS, RESGUARDO,PASOS EN MUROS, PASOS EN LOSAS CON SACACORAZONES, LIMPIEZA, RETIRO DE ESCOMBRO Y TODO LO NECESARIO PARA SU CORRECTA INSTALACIÓN, DIAMETRO DE 51 MM | PZA | 10
P.U. _________________________________________________
EST415 |  | SUMINISTRO Y COLOCACION DE VALVULA CHECK, MARCA EQUIVALENTE, INCLUYE: TRAZO, DESPERDICIOS, RANURAS, RESANES, ACARREOS, RESGUARDO,PASOS EN MUROS, PASOS EN LOSAS CON SACACORAZONES, LIMPIEZA, RETIRO DE ESCOMBRO Y TODO LO NECESARIO PARA SU CORRECTA INSTALACIÓN, DIAMETRO DE 102 MM | PZA | 7
P.U. _________________________________________________
EST416 |  | SUMINISTRO Y COLOCACION DE VALVULA DE MARIPOSA, MARCA EQUIVALENTE, INCLUYE: TRAZO, DESPERDICIOS, RANURAS, RESANES, ACARREOS, RESGUARDO,PASOS EN MUROS, PASOS EN LOSAS CON SACACORAZONES, LIMPIEZA, RETIRO DE ESCOMBRO Y TODO LO NECESARIO PARA SU CORRECTA INSTALACIÓN, DIAMETRO DE 102 MM | PZA | 5
P.U. _________________________________________________
EST417 |  | SUMINISTRO Y COLOCACION DE VALVULA DE MARIPOSA, MARCA EQUIVALENTE, INCLUYE: TRAZO, DESPERDICIOS, RANURAS, RESANES, ACARREOS, RESGUARDO,PASOS EN MUROS, PASOS EN LOSAS CON SACACORAZONES, LIMPIEZA, RETIRO DE ESCOMBRO Y TODO LO NECESARIO PARA SU CORRECTA INSTALACIÓN, DIAMETRO DE 152 MM | PZA | 5
P.U. _________________________________________________
EST418 |  | SUMINISTRO Y COLOCACION DE VALVULA DE COMPUERTA, MARCA EQUIVALENTE, INCLUYE: TRAZO, DESPERDICIOS, RANURAS, RESANES, ACARREOS, RESGUARDO,PASOS EN MUROS, PASOS EN LOSAS CON SACACORAZONES, LIMPIEZA, RETIRO DE ESCOMBRO Y TODO LO NECESARIO PARA SU CORRECTA INSTALACIÓN, DIAMETRO DE 152 MM | PZA | 3
P.U. _________________________________________________
EST419 |  | SUMINISTRO Y COLOCACION DE VALVULA DE REGULADORA DE PRESION, MARCA EQUIVALENTE, INCLUYE: TRAZO, DESPERDICIOS, RANURAS, RESANES, ACARREOS, RESGUARDO,PASOS EN MUROS, PASOS EN LOSAS CON SACACORAZONES, LIMPIEZA, RETIRO DE ESCOMBRO Y TODO LO NECESARIO PARA SU CORRECTA INSTALACIÓN, DIAMETRO DE 102 MM | PZA | 3
P.U. _________________________________________________
EST420 |  | SUMINISTRO Y COLOCACION DE JUNTA FLEXIBLE, MARCA EQUIVALENTE, INCLUYE: TRAZO, DESPERDICIOS, RANURAS, RESANES, ACARREOS, RESGUARDO,PASOS EN MUROS, PASOS EN LOSAS CON SACACORAZONES, LIMPIEZA, RETIRO DE ESCOMBRO Y TODO LO NECESARIO PARA SU CORRECTA INSTALACIÓN, DIAMETRO DE 102 MM | PZA | 15
P.U. _________________________________________________
|  | Total de | VARIOS
|  | Total de | INSTALACION HIDRAULICA Y SANITARIA
P17 | MUEBLES SANITARIOS Y ACCESORIOS
P17S09 | COLADERAS Y REJILLAS HELVEX
EST473 |  | SUMINISTRO Y COLOCACIÓN DE COLADERA DE PISO MOD. 24-CH HELVEX, INCLUYE: TRAZO, DESPERDICIO, PASOS EN LOSA CON SACACORAZONES, RANURAS, RESANES, ACARREOS, RESGUARDO, PASOS EN MUROS, LIMPIEZA, RETIRO DE ESCOMBRO Y TODO LO NECESARIO PARA SU CORRECTA INSTALACIÓN | JGO | 7
P.U. _________________________________________________
EST500 |  | SUMINISTRO Y COLOCACIÓN DE COLADERA DE PISO MOD. 24-CH HELVEX, INCLUYE: TRAZO, DESPERDICIO, PASOS EN LOSA CON SACACORAZONES, RANURAS, RESANES, ACARREOS, RESGUARDO, PASOS EN MUROS, LIMPIEZA, RETIRO DE ESCOMBRO Y TODO LO NECESARIO PARA SU CORRECTA INSTALACIÓN | PZA | 10
P.U. _________________________________________________
EST501 |  | SUMINISTRO Y COLOCACIÓN DE COLADERA DE PISO MOD.2714 HELVEX, INCLUYE: TRAZO, DESPERDICIO, PASOS EN LOSA CON SACACORAZONES, RANURAS, RESANES, ACARREOS, RESGUARDO, PASOS EN MUROS, LIMPIEZA, RETIRO DE ESCOMBRO Y TODO LO NECESARIO PARA SU CORRECTA INSTALACIÓN | PZA | 6
P.U. _________________________________________________
EST502 |  | SUMINISTRO Y COLOCACIÓN DE SOPORTE TIPO PERA PARA SOPORTAR TUBERÍA HORIZONTAL, MARCA GRINNELL FIG. 260, INCLUYE: TRAZO, DESPERDICIO, PASOS EN LOSA CON SACACORAZONES, RANURAS, RESANES, ACARREOS, RESGUARDO, PASOS EN MUROS, LIMPIEZA, RETIRO DE ESCOMBRO Y TODO LO NECESARIO PARA SU CORRECTA INSTALACIÓN, DIAMETRO DE 51 MM | PZA | 112
P.U. _________________________________________________
EST503 |  | SUMINISTRO Y COLOCACIÓN DE SOPORTE TIPO PERA PARA SOPORTAR TUBERÍA HORIZONTAL, MARCA GRINNELL FIG. 260, INCLUYE: TRAZO, DESPERDICIO, PASOS EN LOSA CON SACACORAZONES, RANURAS, RESANES, ACARREOS, RESGUARDO, PASOS EN MUROS, LIMPIEZA, RETIRO DE ESCOMBRO Y TODO LO NECESARIO PARA SU CORRECTA INSTALACIÓN, DIAMETRO DE 102 MM | PZA | 26
P.U. _________________________________________________
EST504 |  | SUMINISTRO Y COLOCACIÓN DE SOPORTE TIPO PERA PARA SOPORTAR TUBERÍA HORIZONTAL, MARCA GRINNELL FIG. 260, INCLUYE: TRAZO, DESPERDICIO, PASOS EN LOSA CON SACACORAZONES, RANURAS, RESANES, ACARREOS, RESGUARDO, PASOS EN MUROS, LIMPIEZA, RETIRO DE ESCOMBRO Y TODO LO NECESARIO PARA SU CORRECTA INSTALACIÓN, DIAMETRO DE 152 MM | PZA | 18
P.U. _________________________________________________
EST505 |  | SUMINISTRO Y COLOCACION DE TUBERIA PE-AL-PE, MARCA DURMAN O EQUIVALENTE, INCLUYE: TRAZO, DESPERDICIO, PASOS EN LOZA CON SACACORAZONES, RANURAS, RESANES, ACARREOS, RESGUARDO,PASOS EN MUROS, RECUBRIMIENTO DE PALP CON CONCRETO EN LÍNEAS TENDIDAS EN PISO PARA EVITAR DAÑOS MECANICOS POR CIRCULACIÓN, LIMPIEZA, RETIRO DE ESCOMBRO Y TODO LO NECESARIO PARA SU CORRECTA INSTALACIÓN DE ACUERDO A NORMATIVA, DIAMETRO DE 13 MM | ML | 769.49
P.U. _________________________________________________
EST506 |  | SUMINISTRO Y COLOCACION DE TUBERIA PE-AL-PE, MARCA DURMAN O EQUIVALENTE, INCLUYE: TRAZO, DESPERDICIO, PASOS EN LOZA CON SACACORAZONES, RANURAS, RESANES, ACARREOS, RESGUARDO,PASOS EN MUROS, RECUBRIMIENTO DE PALP CON CONCRETO EN LÍNEAS TENDIDAS EN PISO PARA EVITAR DAÑOS MECANICOS POR CIRCULACIÓN, LIMPIEZA, RETIRO DE ESCOMBRO Y TODO LO NECESARIO PARA SU CORRECTA INSTALACIÓN DE ACUERDO A NORMATIVA, DIAMETRO DE 19 MM | ML | 4900.84
P.U. _________________________________________________
EST507 |  | SUMINISTRO Y COLOCACION DE CODO DE 90° HEMBRA C X RH NPT, MARCA DURMAN O EQUIVALENTE, INCLUYE: TRAZO, DESPERDICIO, PASOS EN LOZA CON SACACORAZONES, RANURAS, RESANES, ACARREOS, RESGUARDO,PASOS EN MUROS, RECUBRIMIENTO DE PALP CON CONCRETO EN LÍNEAS TENDIDAS EN PISO PARA EVITAR DAÑOS MECANICOS POR CIRCULACIÓN, LIMPIEZA, RETIRO DE ESCOMBRO Y TODO LO NECESARIO PARA SU CORRECTA INSTALACIÓN DE ACUERDO A NORMATIVA, DIAMETRO DE 13 MM | PZA | 524
P.U. _________________________________________________
EST508 |  | SUMINISTRO Y COLOCACION DE CODO DE 90° RECTO C X C, MARCA DURMAN O EQUIVALENTE, INCLUYE: TRAZO, DESPERDICIO, PASOS EN LOZA CON SACACORAZONES, RANURAS, RESANES, ACARREOS, RESGUARDO,PASOS EN MUROS, RECUBRIMIENTO DE PALP CON CONCRETO EN LÍNEAS TENDIDAS EN PISO PARA EVITAR DAÑOS MECANICOS POR CIRCULACIÓN, LIMPIEZA, RETIRO DE ESCOMBRO Y TODO LO NECESARIO PARA SU CORRECTA INSTALACIÓN DE ACUERDO A NORMATIVA, DIAMETRO DE 19 MM | PZA | 786
P.U. _________________________________________________
EST509 |  | SUMINISTRO Y COLOCACION DE TEE RECTA C X C X C, MARCA DURMAN O EQUIVALENTE, INCLUYE: TRAZO, DESPERDICIO, PASOS EN LOZA CON SACACORAZONES, RANURAS, RESANES, ACARREOS, RESGUARDO,PASOS EN MUROS, RECUBRIMIENTO DE PALP CON CONCRETO EN LÍNEAS TENDIDAS EN PISO PARA EVITAR DAÑOS MECANICOS POR CIRCULACIÓN, LIMPIEZA, RETIRO DE ESCOMBRO Y TODO LO NECESARIO PARA SU CORRECTA INSTALACIÓN DE ACUERDO A NORMATIVA, DIAMETRO DE 19 MM - 19 MM - 19 MM | PZA | 393
P.U. _________________________________________________
EST510 |  | SUMINISTRO Y COLOCACIÓN DE COPLE REDUCCION C X C MARCA DURMAN O EQUIVALENTE, INCLUYE: TRAZO, DESPERDICIO, PASOS EN LOZA CON SACACORAZONES, RANURAS, RESANES, ACARREOS, RESGUARDO,PASOS EN MUROS, RECUBRIMIENTO DE PALP CON CONCRETO EN LÍNEAS TENDIDAS EN PISO PARA EVITAR DAÑOS MECANICOS POR CIRCULACIÓN, LIMPIEZA, RETIRO DE ESCOMBRO Y TODO LO NECESARIO PARA SU CORRECTA INSTALACIÓN DE ACUERDO A NORMATIVA, DIAMETRO DE 19 MM - 13 MM | PZA | 524
P.U. _________________________________________________
EST511 |  | SUMINISTRO Y COLOCACION DE ADAPTADOR MACHO C X RM NPT, MARCA DURMAN O EQUIVALENTE, INCLUYE: TRAZO, DESPERDICIO, PASOS EN LOZA CON SACACORAZONES, RANURAS, RESANES, ACARREOS, RESGUARDO,PASOS EN MUROS, RECUBRIMIENTO DE PALP CON CONCRETO EN LÍNEAS TENDIDAS EN PISO PARA EVITAR DAÑOS MECANICOS POR CIRCULACIÓN, LIMPIEZA, RETIRO DE ESCOMBRO Y TODO LO NECESARIO PARA SU CORRECTA INSTALACIÓN DE ACUERDO A NORMATIVA, DIAMETRO DE 19 MM | PZA | 262
P.U. _________________________________________________
EST512 |  | SUMINISTRO Y COLOCACION DE TAPON CAPA DE ACERO GALVANIZADO, INCLUYE: TRAZO, DESPERDICIO, PASOS EN LOZA CON SACACORAZONES, RANURAS, RESANES, ACARREOS, RESGUARDO,PASOS EN MUROS, RECUBRIMIENTO DE PALP CON CONCRETO EN LÍNEAS TENDIDAS EN PISO PARA EVITAR DAÑOS MECANICOS POR CIRCULACIÓN, LIMPIEZA, RETIRO DE ESCOMBRO Y TODO LO NECESARIO PARA SU CORRECTA INSTALACIÓN DE ACUERDO A NORMATIVA, DIAMETRO DE 13 MM | PZA | 393
P.U. _________________________________________________
EST513 |  | SUMINISTRO Y COLOCACION DE NIPLE TERMINAL DE BRONCE, INCLUYE: TRAZO, DESPERDICIO, PASOS EN LOZA CON SACACORAZONES, RANURAS, RESANES, ACARREOS, RESGUARDO,PASOS EN MUROS, RECUBRIMIENTO DE PALP CON CONCRETO EN LÍNEAS TENDIDAS EN PISO PARA EVITAR DAÑOS MECANICOS POR CIRCULACIÓN, LIMPIEZA, RETIRO DE ESCOMBRO Y TODO LO NECESARIO PARA SU CORRECTA INSTALACIÓN DE ACUERDO A NORMATIVA, DIAMETRO DE 13 MM | PZA | 393
P.U. _________________________________________________
EST514 |  | SUMINISTRO Y COLOCACION DE MAGUERA FLEXIBLE DE ACERO INOXIDABLE, MARCA COFLEX DE ?3/8"X3/8" L=60 CMS PARA CALENTADOR Y L=150 CMS PARA ESTUFA Y SECADORA, INCLUYE: TRAZO, DESPERDICIO, PASOS EN LOZA CON SACACORAZONES, RANURAS, RESANES, ACARREOS, RESGUARDO,PASOS EN MUROS, RECUBRIMIENTO DE PALP CON CONCRETO EN LÍNEAS TENDIDAS EN PISO PARA EVITAR DAÑOS MECANICOS POR CIRCULACIÓN, LIMPIEZA, RETIRO DE ESCOMBRO Y TODO LO NECESARIO PARA SU CORRECTA INSTALACIÓN DE ACUERDO A NORMATIVA | PZA | 393
P.U. _________________________________________________
EST515 |  | SUMINISTRO Y COLOCACION DE VALVULA DE ESFERA, CON CUERPO DE LATON ROSCADO Y MANERAL DE ACERO, PARA 600 PSI, IUSA O MARCA EQUIVALENTE, INCLUYE: TRAZO, DESPERDICIO, PASOS EN LOZA CON SACACORAZONES, RANURAS, RESANES, ACARREOS, RESGUARDO,PASOS EN MUROS, RECUBRIMIENTO DE PALP CON CONCRETO EN LÍNEAS TENDIDAS EN PISO PARA EVITAR DAÑOS MECANICOS POR CIRCULACIÓN, LIMPIEZA, RETIRO DE ESCOMBRO Y TODO LO NECESARIO PARA SU CORRECTA INSTALACIÓN DE ACUERDO A NORMATIVA, DIAMETRO DE 13 MM | PZA | 393
P.U. _________________________________________________
EST516 |  | SUMINISTRO Y COLOCACION DE VALVULA DE ESFERA, CON CUERPO DE LATON ROSCADO Y MANERAL DE ACERO, PARA 600 PSI, IUSA O MARCA EQUIVALENTE, INCLUYE: TRAZO, DESPERDICIO, PASOS EN LOZA CON SACACORAZONES, RANURAS, RESANES, ACARREOS, RESGUARDO,PASOS EN MUROS, RECUBRIMIENTO DE PALP CON CONCRETO EN LÍNEAS TENDIDAS EN PISO PARA EVITAR DAÑOS MECANICOS POR CIRCULACIÓN, LIMPIEZA, RETIRO DE ESCOMBRO Y TODO LO NECESARIO PARA SU CORRECTA INSTALACIÓN DE ACUERDO A NORMATIVA, DIAMETRO DE 19 MM | PZA | 131
P.U. _________________________________________________
EST517 |  | SUMINISTRO Y COLOCACIÓN DE REDUCCION BUSHING DE ACERO GALVANIZADO MARCA CIFUNSA O EQUIVALENTE, INCLUYE: TRAZO, DESPERDICIO, PASOS EN LOZA CON SACACORAZONES, RANURAS, RESANES, ACARREOS, RESGUARDO,PASOS EN MUROS, RECUBRIMIENTO DE PALP CON CONCRETO EN LÍNEAS TENDIDAS EN PISO PARA EVITAR DAÑOS MECANICOS POR CIRCULACIÓN, LIMPIEZA, RETIRO DE ESCOMBRO Y TODO LO NECESARIO PARA SU CORRECTA INSTALACIÓN DE ACUERDO A NORMATIVA, DIAMETRO DE 25 MM X 19 MM | PZA | 262
P.U. _________________________________________________
EST518 |  | SUMINISTRO Y COLOCACION DE NIPLE GALVANIZADO, INCLUYE: TRAZO, DESPERDICIO, PASOS EN LOZA CON SACACORAZONES, RANURAS, RESANES, ACARREOS, RESGUARDO,PASOS EN MUROS, RECUBRIMIENTO DE PALP CON CONCRETO EN LÍNEAS TENDIDAS EN PISO PARA EVITAR DAÑOS MECANICOS POR CIRCULACIÓN, LIMPIEZA, RETIRO DE ESCOMBRO Y TODO LO NECESARIO PARA SU CORRECTA INSTALACIÓN DE ACUERDO A NORMATIVA, DIAMETRO DE 13 MM X 4" | PZA | 524
P.U. _________________________________________________
|  | Total de | COLADERAS Y REJILLAS HELVEX
|  | Total de | MUEBLES SANITARIOS Y ACCESORIOS
P36 | DETECCIÓN DE HUMO Y SISTEMA CONTRA INCENDIO
P36S10 | RED DE PROTECCION CONTRA INCENDIO
EST427 |  | SUMINISTRO DE PAQUETE DE SISTEMA CONTRA INCENDIO QUE INCLUYE: BOMBA CENTRIFUGA HORIZONTAL MCA. BARNES, MODELO IA2EXH-60-2, CONSTRUCCIÓN EN FIERRO FUNDIDO, CON SUCCION DE 3"" Y DESCARGA | PZA | 1
P.U. _________________________________________________
EST428 |  | INSTALACION Y PUESTA EN MARCHA DE PAQUETE DE SISTEMA CONTRA INCENDIO QUE INCLUYE: BOMBA CENTRIFUGA HORIZONTAL MCA. BARNES, MODELO IA2EXH-60-2, CONSTRUCCIÓN EN FIERRO FUNDIDO, CON SUCCION DE 3"" Y DESCARGA | PZA | 1
P.U. _________________________________________________
EST429 |  | MANIOBRAS, ACARREO HASTA SU SITIO FINAL Y COLOCACIÓN DE ENSAMBLE TIPO PAQUETE Ó SKID DE BOMBAS PARA SERVICIO CONTRA INCENDIO, DIESEL, ELÉCTRICA Y JOCKEY, LAS CUALES VAN MONTADAS EN UN CHASIS ESTRUCTURAL E INCLUYE CABEZALES DE SUCCIÓN Y DESCARGA DE 4" BRIDADOS, VÁLVULA CHECK Y DE SECCIONAMIENTO TIPO ESFERA POR BOMBA TANTO EN SUCCIÓN COMO DESCARGA Y UNA MÁS PARA PRUEBAS, LOS TABLEROS VAN DEBIDAMENTE MONTADOS DE ACUERDO A LA DISPOSICIÓN EN EL CUARTO DE MÁQUINAS, NO SE INCLUYE LA INSTALACIÓN Y/Ó CONEXIÓN ELÉCTRICA | PZA | 1
P.U. _________________________________________________
EST430 |  | SUMINISTRO Y COLOCACIÓN DE TUBERÍA DE PVC SANITARIO EXTREMOS LISOS MCA. DURALON (NORMA NMX-E-199-SCFI) O EQUIVALENTE, INCLUYE: TRAZO, DESPERDICIO, PASOS EN LOSA CON SACACORAZONES, RANURAS, RESANES, ACARREOS, RESGUARDO, PASOS EN MUROS, LIMPIEZA, RETIRO DE ESCOMBRO Y TODO LO NECESARIO PARA SU CORRECTA INSTALACIÓN, DIAMETRO DE 51 MM | ML | 245
P.U. _________________________________________________
EST431 |  | SUMINISTRO Y COLOCACIÓN DE TUBERÍA DE PVC SANITARIO EXTREMOS LISOS MCA. DURALON (NORMA NMX-E-199-SCFI) O EQUIVALENTE, INCLUYE: TRAZO, DESPERDICIO, PASOS EN LOSA CON SACACORAZONES, RANURAS, RESANES, ACARREOS, RESGUARDO, PASOS EN MUROS, LIMPIEZA, RETIRO DE ESCOMBRO Y TODO LO NECESARIO PARA SU CORRECTA INSTALACIÓN, DIAMETRO DE 102 MM | ML | 146.5
P.U. _________________________________________________
EST432 |  | SUMINISTRO Y COLOCACIÓN DE TUBERÍA DE PVC SANITARIO EXTREMOS LISOS MCA. DURALON (NORMA NMX-E-199-SCFI) O EQUIVALENTE, INCLUYE: TRAZO, DESPERDICIO, PASOS EN LOSA CON SACACORAZONES, RANURAS, RESANES, ACARREOS, RESGUARDO, PASOS EN MUROS, LIMPIEZA, RETIRO DE ESCOMBRO Y TODO LO NECESARIO PARA SU CORRECTA INSTALACIÓN, DIAMETRO DE 152 MM | ML | 85.6
P.U. _________________________________________________
EST433 |  | SUMINISTRO Y COLOCACIÓN DE TUBERÍA DE PVC SANITARIO EXTREMOS LISOS MCA. DURALON (NORMA NMX-E-199-SCFI) O EQUIVALENTE, INCLUYE: TRAZO, DESPERDICIO, PASOS EN LOSA CON SACACORAZONES, RANURAS, RESANES, ACARREOS, RESGUARDO, PASOS EN MUROS, LIMPIEZA, RETIRO DE ESCOMBRO Y TODO LO NECESARIO PARA SU CORRECTA INSTALACIÓN, DIAMETRO DE 200 MM | ML | 38.1
P.U. _________________________________________________
EST434 |  | SUMINISTRO Y COLOCACIÓN DE TUBERÍA DE PVC SANITARIO EXTREMOS LISOS MCA. DURALON (NORMA NMX-E-199-SCFI) O EQUIVALENTE, INCLUYE: TRAZO, DESPERDICIO, PASOS EN LOSA CON SACACORAZONES, RANURAS, RESANES, ACARREOS, RESGUARDO, PASOS EN MUROS, LIMPIEZA, RETIRO DE ESCOMBRO Y TODO LO NECESARIO PARA SU CORRECTA INSTALACIÓN, DIAMETRO DE 250 MM | ML | 164.5
P.U. _________________________________________________
EST435 |  | SUMINISTRO Y COLOCACIÓN DE COPLE DE PVC SANITARIO MCA. DURALON (NORMA NMX-E-199-SCFI) O EQUIVALENTE, INCLUYE: TRAZO, DESPERDICIO, PASOS EN LOSA CON SACACORAZONES, RANURAS, RESANES, ACARREOS, RESGUARDO, PASOS EN MUROS, LIMPIEZA, RETIRO DE ESCOMBRO Y TODO LO NECESARIO PARA SU CORRECTA INSTALACIÓN, DIAMETRO DE 51 MM | PZA | 82
P.U. _________________________________________________
EST436 |  | SUMINISTRO Y COLOCACIÓN DE COPLE DE PVC SANITARIO MCA. DURALON (NORMA NMX-E-199-SCFI) O EQUIVALENTE, INCLUYE: TRAZO, DESPERDICIO, PASOS EN LOSA CON SACACORAZONES, RANURAS, RESANES, ACARREOS, RESGUARDO, PASOS EN MUROS, LIMPIEZA, RETIRO DE ESCOMBRO Y TODO LO NECESARIO PARA SU CORRECTA INSTALACIÓN, DIAMETRO DE 102 MM | PZA | 15
P.U. _________________________________________________
EST437 |  | SUMINISTRO Y COLOCACIÓN DE COPLE DE PVC SANITARIO MCA. DURALON (NORMA NMX-E-199-SCFI) O EQUIVALENTE, INCLUYE: TRAZO, DESPERDICIO, PASOS EN LOSA CON SACACORAZONES, RANURAS, RESANES, ACARREOS, RESGUARDO, PASOS EN MUROS, LIMPIEZA, RETIRO DE ESCOMBRO Y TODO LO NECESARIO PARA SU CORRECTA INSTALACIÓN, DIAMETRO DE 152 MM | PZA | 16
P.U. _________________________________________________
EST438 |  | SUMINISTRO Y COLOCACIÓN DE COPLE DE PVC SANITARIO MCA. DURALON (NORMA NMX-E-199-SCFI) O EQUIVALENTE, INCLUYE: TRAZO, DESPERDICIO, PASOS EN LOSA CON SACACORAZONES, RANURAS, RESANES, ACARREOS, RESGUARDO, PASOS EN MUROS, LIMPIEZA, RETIRO DE ESCOMBRO Y TODO LO NECESARIO PARA SU CORRECTA INSTALACIÓN, DIAMETRO DE 200 MM | PZA | 8
P.U. _________________________________________________
EST439 |  | SUMINISTRO Y COLOCACIÓN DE COPLE DE PVC SANITARIO MCA. DURALON (NORMA NMX-E-199-SCFI) O EQUIVALENTE, INCLUYE: TRAZO, DESPERDICIO, PASOS EN LOSA CON SACACORAZONES, RANURAS, RESANES, ACARREOS, RESGUARDO, PASOS EN MUROS, LIMPIEZA, RETIRO DE ESCOMBRO Y TODO LO NECESARIO PARA SU CORRECTA INSTALACIÓN, DIAMETRO DE 250 MM | PZA | 26
P.U. _________________________________________________
EST440 |  | SUMINISTRO Y COLOCACIÓN DE CODO DE 45° DE PVC SANITARIO MCA. DURALON (NORMA NMX-E-199-SCFI) O EQUIVALENTE, INCLUYE: TRAZO, DESPERDICIO, PASOS EN LOSA CON SACACORAZONES, RANURAS, RESANES, ACARREOS, RESGUARDO, PASOS EN MUROS, LIMPIEZA, RETIRO DE ESCOMBRO Y TODO LO NECESARIO PARA SU CORRECTA INSTALACIÓN, DIAMETRO DE 51 MM | PZA | 52
P.U. _________________________________________________
EST441 |  | SUMINISTRO Y COLOCACIÓN DE CODO DE 45° DE PVC SANITARIO MCA. DURALON (NORMA NMX-E-199-SCFI) O EQUIVALENTE, INCLUYE: TRAZO, DESPERDICIO, PASOS EN LOSA CON SACACORAZONES, RANURAS, RESANES, ACARREOS, RESGUARDO, PASOS EN MUROS, LIMPIEZA, RETIRO DE ESCOMBRO Y TODO LO NECESARIO PARA SU CORRECTA INSTALACIÓN, DIAMETRO DE 102 MM | PZA | 32
P.U. _________________________________________________
EST442 |  | SUMINISTRO Y COLOCACIÓN DE CODO DE 45° DE PVC SANITARIO MCA. DURALON (NORMA NMX-E-199-SCFI) O EQUIVALENTE, INCLUYE: TRAZO, DESPERDICIO, PASOS EN LOSA CON SACACORAZONES, RANURAS, RESANES, ACARREOS, RESGUARDO, PASOS EN MUROS, LIMPIEZA, RETIRO DE ESCOMBRO Y TODO LO NECESARIO PARA SU CORRECTA INSTALACIÓN, DIAMETRO DE 152 MM | PZA | 24
P.U. _________________________________________________
EST443 |  | SUMINISTRO Y COLOCACIÓN DE CODO DE 45° DE PVC SANITARIO MCA. DURALON (NORMA NMX-E-199-SCFI) O EQUIVALENTE, INCLUYE: TRAZO, DESPERDICIO, PASOS EN LOSA CON SACACORAZONES, RANURAS, RESANES, ACARREOS, RESGUARDO, PASOS EN MUROS, LIMPIEZA, RETIRO DE ESCOMBRO Y TODO LO NECESARIO PARA SU CORRECTA INSTALACIÓN, DIAMETRO DE 200 MM | PZA | 16
P.U. _________________________________________________
EST444 |  | SUMINISTRO Y COLOCACIÓN DE CODO DE 45° DE PVC SANITARIO MCA. DURALON (NORMA NMX-E-199-SCFI) O EQUIVALENTE, INCLUYE: TRAZO, DESPERDICIO, PASOS EN LOSA CON SACACORAZONES, RANURAS, RESANES, ACARREOS, RESGUARDO, PASOS EN MUROS, LIMPIEZA, RETIRO DE ESCOMBRO Y TODO LO NECESARIO PARA SU CORRECTA INSTALACIÓN, DIAMETRO DE 250 MM | PZA | 18
P.U. _________________________________________________
EST445 |  | SUMINISTRO Y COLOCACIÓN DE CODO DE 90° DE PVC SANITARIO MCA. DURALON (NORMA NMX-E-199-SCFI) O EQUIVALENTE, INCLUYE: TRAZO, DESPERDICIO, PASOS EN LOSA CON SACACORAZONES, RANURAS, RESANES, ACARREOS, RESGUARDO, PASOS EN MUROS, LIMPIEZA, RETIRO DE ESCOMBRO Y TODO LO NECESARIO PARA SU CORRECTA INSTALACIÓN, DIAMETRO DE 51 MM | PZA | 55
P.U. _________________________________________________
EST446 |  | SUMINISTRO Y COLOCACIÓN DE CODO DE 90° DE PVC SANITARIO MCA. DURALON (NORMA NMX-E-199-SCFI) O EQUIVALENTE, INCLUYE: TRAZO, DESPERDICIO, PASOS EN LOSA CON SACACORAZONES, RANURAS, RESANES, ACARREOS, RESGUARDO, PASOS EN MUROS, LIMPIEZA, RETIRO DE ESCOMBRO Y TODO LO NECESARIO PARA SU CORRECTA INSTALACIÓN, DIAMETRO DE 102 MM | PZA | 22
P.U. _________________________________________________
EST447 |  | SUMINISTRO Y COLOCACIÓN DE CODO DE 90° DE PVC SANITARIO MCA. DURALON (NORMA NMX-E-199-SCFI) O EQUIVALENTE, INCLUYE: TRAZO, DESPERDICIO, PASOS EN LOSA CON SACACORAZONES, RANURAS, RESANES, ACARREOS, RESGUARDO, PASOS EN MUROS, LIMPIEZA, RETIRO DE ESCOMBRO Y TODO LO NECESARIO PARA SU CORRECTA INSTALACIÓN, DIAMETRO DE 152 MM | PZA | 14
P.U. _________________________________________________
EST448 |  | SUMINISTRO Y COLOCACIÓN DE CODO DE 90° DE PVC SANITARIO MCA. DURALON (NORMA NMX-E-199-SCFI) O EQUIVALENTE, INCLUYE: TRAZO, DESPERDICIO, PASOS EN LOSA CON SACACORAZONES, RANURAS, RESANES, ACARREOS, RESGUARDO, PASOS EN MUROS, LIMPIEZA, RETIRO DE ESCOMBRO Y TODO LO NECESARIO PARA SU CORRECTA INSTALACIÓN, DIAMETRO DE 200 MM | PZA | 6
P.U. _________________________________________________
EST449 |  | SUMINISTRO Y COLOCACIÓN DE CODO DE 90° DE PVC SANITARIO MCA. DURALON (NORMA NMX-E-199-SCFI) O EQUIVALENTE, INCLUYE: TRAZO, DESPERDICIO, PASOS EN LOSA CON SACACORAZONES, RANURAS, RESANES, ACARREOS, RESGUARDO, PASOS EN MUROS, LIMPIEZA, RETIRO DE ESCOMBRO Y TODO LO NECESARIO PARA SU CORRECTA INSTALACIÓN, DIAMETRO DE 250 MM | PZA | 6
P.U. _________________________________________________
EST450 |  | SUMINISTRO Y COLOCACIÓN DE CODO CON SALIDA LATERAL O TRASERA DE DE PVC SANITARIO MCA. DURALON (NORMA NMX-E-199-SCFI) O EQUIVALENTE, INCLUYE: TRAZO, DESPERDICIO, PASOS EN LOSA CON SACACORAZONES, RANURAS, RESANES, ACARREOS, RESGUARDO, PASOS EN MUROS, LIMPIEZA, RETIRO DE ESCOMBRO Y TODO LO NECESARIO PARA SU CORRECTA INSTALACIÓN, DIAMETRO DE 102 MM - 51 MM | PZA | 12
P.U. _________________________________________________
EST451 |  | SUMINISTRO Y COLOCACIÓN DE REDUCCIÓN ESTANDAR DE PVC SANITARIO MCA. DURALON (NORMA NMX-E-199-SCFI) O EQUIVALENTE, INCLUYE: TRAZO, DESPERDICIO, PASOS EN LOSA CON SACACORAZONES, RANURAS, RESANES, ACARREOS, RESGUARDO, PASOS EN MUROS, LIMPIEZA, RETIRO DE ESCOMBRO Y TODO LO NECESARIO PARA SU CORRECTA INSTALACIÓN, DIAMETRO DE 51 MM - 102 MM | PZA | 48
P.U. _________________________________________________
EST452 |  | SUMINISTRO Y COLOCACIÓN DE REDUCCIÓN ESTANDAR DE PVC SANITARIO MCA. DURALON (NORMA NMX-E-199-SCFI) O EQUIVALENTE, INCLUYE: TRAZO, DESPERDICIO, PASOS EN LOSA CON SACACORAZONES, RANURAS, RESANES, ACARREOS, RESGUARDO, PASOS EN MUROS, LIMPIEZA, RETIRO DE ESCOMBRO Y TODO LO NECESARIO PARA SU CORRECTA INSTALACIÓN, DIAMETRO DE 102 MM - 152 MM | PZA | 22
P.U. _________________________________________________
EST453 |  | SUMINISTRO Y COLOCACIÓN DE REDUCCIÓN ESTANDAR DE PVC SANITARIO MCA. DURALON (NORMA NMX-E-199-SCFI) O EQUIVALENTE, INCLUYE: TRAZO, DESPERDICIO, PASOS EN LOSA CON SACACORAZONES, RANURAS, RESANES, ACARREOS, RESGUARDO, PASOS EN MUROS, LIMPIEZA, RETIRO DE ESCOMBRO Y TODO LO NECESARIO PARA SU CORRECTA INSTALACIÓN, DIAMETRO DE 152 MM - 200 MM | PZA | 45
P.U. _________________________________________________
EST454 |  | SUMINISTRO Y COLOCACIÓN DE REDUCCIÓN ESTANDAR DE PVC SANITARIO MCA. DURALON (NORMA NMX-E-199-SCFI) O EQUIVALENTE, INCLUYE: TRAZO, DESPERDICIO, PASOS EN LOSA CON SACACORAZONES, RANURAS, RESANES, ACARREOS, RESGUARDO, PASOS EN MUROS, LIMPIEZA, RETIRO DE ESCOMBRO Y TODO LO NECESARIO PARA SU CORRECTA INSTALACIÓN, DIAMETRO DE 200 MM - 250 MM | PZA | 13
P.U. _________________________________________________
EST455 |  | SUMINISTRO Y COLOCACIÓN DE TAPÓN REGISTRO DE PVC SANITARIO MCA. DURALON (NORMA NMX-E-199-SCFI) O EQUIVALENTE, INCLUYE: TRAZO, DESPERDICIO, PASOS EN LOSA CON SACACORAZONES, RANURAS, RESANES, ACARREOS, RESGUARDO, PASOS EN MUROS, LIMPIEZA, RETIRO DE ESCOMBRO Y TODO LO NECESARIO PARA SU CORRECTA INSTALACIÓN, DIAMETRO DE 51 MM | PZA | 22
P.U. _________________________________________________
EST456 |  | SUMINISTRO Y COLOCACIÓN DE TAPÓN REGISTRO DE PVC SANITARIO MCA. DURALON (NORMA NMX-E-199-SCFI) O EQUIVALENTE, INCLUYE: TRAZO, DESPERDICIO, PASOS EN LOSA CON SACACORAZONES, RANURAS, RESANES, ACARREOS, RESGUARDO, PASOS EN MUROS, LIMPIEZA, RETIRO DE ESCOMBRO Y TODO LO NECESARIO PARA SU CORRECTA INSTALACIÓN, DIAMETRO DE 102 MM | PZA | 16
P.U. _________________________________________________
EST457 |  | SUMINISTRO Y COLOCACIÓN DE TAPÓN REGISTRO DE PVC SANITARIO MCA. DURALON (NORMA NMX-E-199-SCFI) O EQUIVALENTE, INCLUYE: TRAZO, DESPERDICIO, PASOS EN LOSA CON SACACORAZONES, RANURAS, RESANES, ACARREOS, RESGUARDO, PASOS EN MUROS, LIMPIEZA, RETIRO DE ESCOMBRO Y TODO LO NECESARIO PARA SU CORRECTA INSTALACIÓN, DIAMETRO DE 152 MM | PZA | 12
P.U. _________________________________________________
EST458 |  | SUMINISTRO Y COLOCACIÓN DE TAPÓN REGISTRO DE PVC SANITARIO MCA. DURALON (NORMA NMX-E-199-SCFI) O EQUIVALENTE, INCLUYE: TRAZO, DESPERDICIO, PASOS EN LOSA CON SACACORAZONES, RANURAS, RESANES, ACARREOS, RESGUARDO, PASOS EN MUROS, LIMPIEZA, RETIRO DE ESCOMBRO Y TODO LO NECESARIO PARA SU CORRECTA INSTALACIÓN, DIAMETRO DE 200 MM | PZA | 4
P.U. _________________________________________________
EST459 |  | SUMINISTRO Y COLOCACIÓN DE TAPÓN REGISTRO DE PVC SANITARIO MCA. DURALON (NORMA NMX-E-199-SCFI) O EQUIVALENTE, INCLUYE: TRAZO, DESPERDICIO, PASOS EN LOSA CON SACACORAZONES, RANURAS, RESANES, ACARREOS, RESGUARDO, PASOS EN MUROS, LIMPIEZA, RETIRO DE ESCOMBRO Y TODO LO NECESARIO PARA SU CORRECTA INSTALACIÓN, DIAMETRO DE 250 MM | PZA | 4
P.U. _________________________________________________
EST460 |  | SUMINISTRO Y COLOCACIÓN DE TEE SANITARIA DE PVC SANITARIO MCA. DURALON (NORMA NMX-E-199-SCFI) O EQUIVALENTE, INCLUYE: TRAZO, DESPERDICIO, PASOS EN LOSA CON SACACORAZONES, RANURAS, RESANES, ACARREOS, RESGUARDO, PASOS EN MUROS, LIMPIEZA, RETIRO DE ESCOMBRO Y TODO LO NECESARIO PARA SU CORRECTA INSTALACIÓN, DIAMETRO DE 51 MM - 51 MM - 51 MM | PZA | 45
P.U. _________________________________________________
EST461 |  | SUMINISTRO Y COLOCACIÓN DE TEE SANITARIA DE PVC SANITARIO MCA. DURALON (NORMA NMX-E-199-SCFI) O EQUIVALENTE, INCLUYE: TRAZO, DESPERDICIO, PASOS EN LOSA CON SACACORAZONES, RANURAS, RESANES, ACARREOS, RESGUARDO, PASOS EN MUROS, LIMPIEZA, RETIRO DE ESCOMBRO Y TODO LO NECESARIO PARA SU CORRECTA INSTALACIÓN, DIAMETRO DE 102 MM - 102 MM - 102 MM | PZA | 15
P.U. _________________________________________________
EST462 |  | SUMINISTRO Y COLOCACIÓN DE YEE SIMPLE DE PVC SANITARIO MCA. DURALON (NORMA NMX-E-199-SCFI) O EQUIVALENTE, INCLUYE: TRAZO, DESPERDICIO, PASOS EN LOSA CON SACACORAZONES, RANURAS, RESANES, ACARREOS, RESGUARDO, PASOS EN MUROS, LIMPIEZA, RETIRO DE ESCOMBRO Y TODO LO NECESARIO PARA SU CORRECTA INSTALACIÓN, DIAMETRO DE 51 MM - 51 MM - 51 MM | PZA | 52
P.U. _________________________________________________
EST463 |  | SUMINISTRO Y COLOCACIÓN DE YEE SIMPLE DE PVC SANITARIO MCA. DURALON (NORMA NMX-E-199-SCFI) O EQUIVALENTE, INCLUYE: TRAZO, DESPERDICIO, PASOS EN LOSA CON SACACORAZONES, RANURAS, RESANES, ACARREOS, RESGUARDO, PASOS EN MUROS, LIMPIEZA, RETIRO DE ESCOMBRO Y TODO LO NECESARIO PARA SU CORRECTA INSTALACIÓN, DIAMETRO DE 102 MM - 102 MM - 102 MM | PZA | 40
P.U. _________________________________________________
EST464 |  | SUMINISTRO Y COLOCACIÓN DE YEE SIMPLE DE PVC SANITARIO MCA. DURALON (NORMA NMX-E-199-SCFI) O EQUIVALENTE, INCLUYE: TRAZO, DESPERDICIO, PASOS EN LOSA CON SACACORAZONES, RANURAS, RESANES, ACARREOS, RESGUARDO, PASOS EN MUROS, LIMPIEZA, RETIRO DE ESCOMBRO Y TODO LO NECESARIO PARA SU CORRECTA INSTALACIÓN, DIAMETRO DE 152 MM - 152 MM - 152 MM | PZA | 18
P.U. _________________________________________________
EST465 |  | SUMINISTRO Y COLOCACIÓN DE YEE SIMPLE DE PVC SANITARIO MCA. DURALON (NORMA NMX-E-199-SCFI) O EQUIVALENTE, INCLUYE: TRAZO, DESPERDICIO, PASOS EN LOSA CON SACACORAZONES, RANURAS, RESANES, ACARREOS, RESGUARDO, PASOS EN MUROS, LIMPIEZA, RETIRO DE ESCOMBRO Y TODO LO NECESARIO PARA SU CORRECTA INSTALACIÓN, DIAMETRO DE 200 MM - 200 MM - 200 MM | PZA | 8
P.U. _________________________________________________
EST466 |  | SUMINISTRO Y COLOCACIÓN DE YEE SIMPLE DE PVC SANITARIO MCA. DURALON (NORMA NMX-E-199-SCFI) O EQUIVALENTE, INCLUYE: TRAZO, DESPERDICIO, PASOS EN LOSA CON SACACORAZONES, RANURAS, RESANES, ACARREOS, RESGUARDO, PASOS EN MUROS, LIMPIEZA, RETIRO DE ESCOMBRO Y TODO LO NECESARIO PARA SU CORRECTA INSTALACIÓN, DIAMETRO DE 250 MM - 250 MM - 250 MM | PZA | 6
P.U. _________________________________________________
EST467 |  | SUMINISTRO Y COLOCACIÓN DE CONECTOR ESPIGA ROSCA MACHO DE PVC (704), INCLUYE: TRAZO, DESPERDICIO, PASOS EN LOSA CON SACACORAZONES, RANURAS, RESANES, ACARREOS, RESGUARDO, PASOS EN MUROS, LIMPIEZA, RETIRO DE ESCOMBRO Y TODO LO NECESARIO PARA SU CORRECTA INSTALACIÓN, DIAMETRO DE 51 MM | PZA | 22
P.U. _________________________________________________
EST468 |  | SUMINISTRO Y COLOCACIÓN DE CONECTOR ESPIGA ROSCA MACHO DE PVC (704), INCLUYE: TRAZO, DESPERDICIO, PASOS EN LOSA CON SACACORAZONES, RANURAS, RESANES, ACARREOS, RESGUARDO, PASOS EN MUROS, LIMPIEZA, RETIRO DE ESCOMBRO Y TODO LO NECESARIO PARA SU CORRECTA INSTALACIÓN, DIAMETRO DE 102 MM | PZA | 16
P.U. _________________________________________________
EST469 |  | SUMINISTRO Y COLOCACIÓN DE CONECTOR ESPIGA ROSCA MACHO DE PVC (704), INCLUYE: TRAZO, DESPERDICIO, PASOS EN LOSA CON SACACORAZONES, RANURAS, RESANES, ACARREOS, RESGUARDO, PASOS EN MUROS, LIMPIEZA, RETIRO DE ESCOMBRO Y TODO LO NECESARIO PARA SU CORRECTA INSTALACIÓN, DIAMETRO DE 152 MM | PZA | 12
P.U. _________________________________________________
EST470 |  | SUMINISTRO Y COLOCACIÓN DE CONECTOR ESPIGA ROSCA MACHO DE PVC (704), INCLUYE: TRAZO, DESPERDICIO, PASOS EN LOSA CON SACACORAZONES, RANURAS, RESANES, ACARREOS, RESGUARDO, PASOS EN MUROS, LIMPIEZA, RETIRO DE ESCOMBRO Y TODO LO NECESARIO PARA SU CORRECTA INSTALACIÓN, DIAMETRO DE 200 MM | PZA | 4
P.U. _________________________________________________
EST471 |  | SUMINISTRO Y COLOCACIÓN DE CONECTOR ESPIGA ROSCA MACHO DE PVC (704), INCLUYE: TRAZO, DESPERDICIO, PASOS EN LOSA CON SACACORAZONES, RANURAS, RESANES, ACARREOS, RESGUARDO, PASOS EN MUROS, LIMPIEZA, RETIRO DE ESCOMBRO Y TODO LO NECESARIO PARA SU CORRECTA INSTALACIÓN, DIAMETRO DE 250 MM | PZA | 4
P.U. _________________________________________________
|  | Total de | RED DE PROTECCION CONTRA INCENDIO
|  | Total de | DETECCIÓN DE HUMO Y SISTEMA CONTRA INCENDIO
|  | Total de | INSTALACIONES HIDROSANITARIAS, PROTECCION CONTRA INCENDIO Y GAS
E11 | AIRE ACONDICIONADO Y VENTILACIÓN
P21 | INSTALACIÓN DE AIRE ACONDICIONADO
P21S31 | PRUEBA DE EQUIPO ELECTROMECÁNICO
EST524 |  | SUMINISTRO DE EQUIPO DE CINTROFUGO LINEAL MARCA SOLER O SIMILAR - MODELO TAT-1000-7.5HP-1400RPM | PZA | 8
P.U. _________________________________________________
EST525 |  | SUMINISTRO DE EQUIPO DE CINTROFUGO LINEAL MARCA SOLER O SIMILAR- MODELO CLT-22-1200RPM-3HP | PZA | 5
P.U. _________________________________________________
EST526 |  | SUMINISTRO DE EQUIPO DE CINTROFUGO LINEAL MARCA SOLER O SIMILAR- MODELO CLT-24-900RPM-1.5HP | PZA | 7
P.U. _________________________________________________
EST527 |  | SUMINISTRO DE EQUIPO DE CINTROFUGO LINEAL MARCA SOLER O SIMILAR- MODELO CLT-30-850RPM-5HP | PZA | 6
P.U. _________________________________________________
EST528 |  | EXTRACTOR TIPO HELICOIDAL - SOLER AND PALAU O SIMILAR - MODELO AGE-T-1250/1 - 3PH-220V | PZA | 12
P.U. _________________________________________________
EST530 |  | SUMINISTRO DE EQUIPO DE CENTRIFUGO LINEAL MARCA SOLER O SIMILAR- MODELO CLT-10-0,333HP/4 1775RPM (220~1) | PZA | 2
P.U. _________________________________________________
EST531 |  | SUMINISTRO DE JUEGO SINGLE FNC DE 3.0 TONELADAS SOLO FRIO MARCA DAIKIN O SIMILAR MODELO 2MCD536C / 2TTK536C | PZA | 15
P.U. _________________________________________________
EST532 |  | SUMINISTRO DE JUEGO SINGLE FNC DE 2.0 TONELADAS SOLO FRIO MARCA DAIKIN O SIMILAR MODELO 2MCD524C / 2TTK524C | PZA | 12
P.U. _________________________________________________
EST533 |  | SUMINISTRO DE JUEGO SINGLE FNC DE 1.5 TONELADAS SOLO FRIO MARCA DAIKIN O SIMILAR MODELO 2MCD518C / 2TTK518C | PZA | 3
P.U. _________________________________________________
EST5311 |  | SUMINISTRO DE JUEGO SINGLE FNC DE 3.0 TONELADAS SOLO FRIO MARCA DAIKIN O SIMILAR MODELO 2MCD536C / 2TTK536C | PZA | 4
P.U. _________________________________________________
EST535 |  | SUMINISTRO DE JUEGO SINGLE FNC DE 4.0 TONELADAS SOLO FRIO MARCA DAIKIN O SIMILAR MODELO 2MCD548C / 2TTK548C | PZA | 3
P.U. _________________________________________________
EST5311 |  | SUMINISTRO DE JUEGO SINGLE FNC DE 3.0 TONELADAS SOLO FRIO MARCA DAIKIN O SIMILAR MODELO 2MCD536C / 2TTK536C | PZA | 2
P.U. _________________________________________________
EST537 |  | UNIDAD JUEGO MINISPLIT TIPO HIGHWALL 1.0 TONELADA SOLO FRIO COMPRESOR REGULAR - MODELO - SP122CS - 1PH -220V-60HZ - INCLUYE EVAPORADORA, CONDENSADORA Y CONTROL REMOTO. | PZA | 5
P.U. _________________________________________________
EST538 |  | EXTRACTOR TIPO PLAFON SOLER AND PALAU O SIMILAR- MODELO TD-800-200 - 1PH-220V | PZA | 15
P.U. _________________________________________________
EST539 |  | SUMINISTRO E INSTALACIÓN DE LAMINA GALVANIZADA MARCA IMSA O GALVAK O SIMILAR , PARA LA FABRICACIÓN DE LA RED DE DUCTERÍA, CAL. 24 (SEGÚN ESPECIFICACIONES SMACNA). INCLUYE: LAMINA GALVANIZADA CAL. 24, TORNIBROCA #10X3/4", HERRAMIENTA Y EQUIPO. | KG | 898.33
P.U. _________________________________________________
EST540 |  | SUMINISTRO E INSTALACIÓN DE PIEZA ANTIVIBRATORIA PARA EXTRACTOR RESIDENCIAL FABRICADA EN LAMINA GALVANIZADA MARCA IMSA O GALVAK O SIMILAR Y LONA AHULADA, PARA LA FABRICACIÓN DE LA RED DE DUCTERÍA, CAL. 24 (SEGÚN ESPECIFICACIONES SMACNA). INCLUYE: MISCELÁNEOS, FLETES, ACARREOS, MANIOBRAS, MONTAJE, ANDAMIOS, MANO DE OBRA, EQUIPO, HERRAMIENTA. | PZA | 24
P.U. _________________________________________________
EST541 |  | SUMINISTRO E INSTALACION DE DESFOGUE Y REMATE DE DUCTO CON MALLA, PARA LA PROTECCION DE ANIMALES. INCLUYE: MALLA, TORNIBROCA #10X3/4", HERRAMIENTA Y EQUIPO | LOTE | 1
P.U. _________________________________________________
EST542 |  | SUMINISTRO DE SELLADOR DE JUNTAS EN DUCTOS. | LT | 105
P.U. _________________________________________________
|  | Total de | PRUEBA DE EQUIPO ELECTROMECÁNICO
|  | Total de | INSTALACIÓN DE AIRE ACONDICIONADO
|  | Total de | AIRE ACONDICIONADO Y VENTILACIÓN
E12 | INSTALACIONES ESPECIALES
P23 | INFORMÁTICA
P23S10 | SALIDA DE VOZ Y DATOS
EST544 |  | SUMINISTRO E INSTALACIÓN DE ESTACIÓN DE TRABAJO CON INTERFAZ DE USUARIO PARA CONTROL DE SERVIDOR WEB PARA GESTIÓN DE SISTEMA DIGITAL SIGNAGE, CON PROCESADOR COREi3, 4GB MEMORIA RAM, 500GB DISCO DURO, SISTEMA OPERATIVO WINDOWS 8 BASICO, MARCA DELL MODELO O302SFI3S450W7P3W O SIMILAR. INCLUYE: INSTALACION, MANO DE OBRA, HERRAMIENTA, ACARREOS DEL MATERIAL (HORIZONTALES Y VERTICALES), CONFIGURACION, CABLES , INTERFACES Y PUESTA EN MARCHA DEL EQUIPO, INTEGRACIÓN Y PRUEBAS DE CONEXIÓN CON LA RED , LIMPIEZA DEL ÁREA AL CONCLUIR LOS TRABAJOS, ENTREGA Y CAPACITACIÓN EN SITIO PARA SU CONFIGURACIÓN, ETIQUETACIÓN Y TODO LO NECESARIO PARA SU CORRECTA EJECUCIÓN Y FUNCIONAMIENTO. | pza | 1
P.U. _________________________________________________
EST545 |  | SUMINISTRO E INSTALACIÓN Y CONFIGURACIÓN DE SOFTWARE PARA SERVIDOR BASADO EN WEB PARA CONTROL Y GESTIÓN DE SISTEMA DIGITAL SIGNAGE Y AUDIO AMBIENTAL CON OPCIONES DE REPRODUCCIÓN POR CALENDARIO, MODO DE AUTO REINICIO, INTRODUCCIÓN DE MENSAJES DE TEXTO, PLATAFORMA DE CLIMA Y HORA, EFECTOS DE VIDEO PARA TRASLADO DE IMAGENES MARCA MVIX O SIMILAR MODELO CEENO. INCLUYE: SOPORTE PARA MURO , INSTALACIÓN, MANO DE OBRA, HERRAMIENTA, ACARREOS DEL MATERIAL (HORIZONTALES Y VERTICALES), CONFIGURACION, CABLES , INTERFACES Y PUESTA EN MARCHA DEL EQUIPO, INTEGRACION Y PRUEBAS DE CONEXIÓN CON LA RED , LIMPIEZA DEL ÁREA AL CONCLUIR LOS TRABAJOS. ENTREGA Y CAPACITACIÓN EN SITIO PARA SU CONFIGURACIÓN, ETIQUETACIÓN Y TODO LO NECESARIO PARA SU CORRECTA EJECUCIÓN Y FUNCIONAMIENTO. | pza | 1
P.U. _________________________________________________
EST546 |  | SUMNISTRO E NSTALACIÓN DE MONITOR PROFESIONAL 80".INCLUYE: SOPORTE PARA MURO , INSTALACIÓN, MANO DE OBRA, HERRAMIENTA, ACARREOS DEL MATERIAL (HORIZONTALES Y VERTICALES), CONFIGURACION, CABLES , INTERFACES Y PUESTA EN MARCHA DEL EQUIPO, INTEGRACION Y PRUEBAS DE CONEXIÓN CON LA RED , LIMPIEZA DEL ÁREA AL CONCLUIR LOS TRABAJOS. ENTREGA Y CAPACITACIÓN EN SITIO PARA SU CONFIGURACIÓN, ETIQUETACIÓN Y TODO LO NECESARIO PARA SU CORRECTA EJECUCIÓN Y FUNCIONAMIENTO. | pza | 1
P.U. _________________________________________________
EST547 |  | SUMINISTRO E INSTALACIÓN DE DECODIFICADOR BASADO EN WEB PARA CONTROL Y GESTIÓN DE SISTEMA DIGITAL SIGNAGE Y AUDIO AMBIENTAL MARCA MVIX O SIMILAR MODELO CEENO. INCLUYE: SOPORTE PARA MURO , INSTALACIÓN, MANO DE OBRA, HERRAMIENTA, ACARREOS DEL MATERIAL (HORIZONTALES Y VERTICALES), CONFIGURACION, CABLES , INTERFACES Y PUESTA EN MARCHA DEL EQUIPO, INTEGRACION Y PRUEBAS DE CONEXIÓN CON LA RED , LIMPIEZA DEL ÁREA AL CONCLUIR LOS TRABAJOS. ENTREGA Y CAPACITACIÓN EN SITIO PARA SU CONFIGURACIÓN, ETIQUETACIÓN Y TODO LO NECESARIO PARA SU CORRECTA EJECUCIÓN Y FUNCIONAMIENTO. | pza | 1
P.U. _________________________________________________
EST548 |  | SUMINISTRO E INSTALACIÓN DE TARJETA SD DE 32GB PARA DECODIFICADOR BASADO EN WEB PARA CONTROL Y GESTIÓN DE SISTEMA DIGITAL SIGNAGE Y AUDIO AMBIENTAL. INCLUYE: SOPORTE PARA MURO , INSTALACIÓN, MANO DE OBRA, HERRAMIENTA, ACARREOS DEL MATERIAL (HORIZONTALES Y VERTICALES), CONFIGURACION, CABLES , INTERFACES Y PUESTA EN MARCHA DEL EQUIPO, INTEGRACION Y PRUEBAS DE CONEXIÓN CON LA RED , LIMPIEZA DEL ÁREA AL CONCLUIR LOS TRABAJOS. ENTREGA Y CAPACITACIÓN EN SITIO PARA SU CONFIGURACIÓN, ETIQUETACIÓN Y TODO LO NECESARIO PARA SU CORRECTA EJECUCIÓN Y FUNCIONAMIENTO. | pza | 2
P.U. _________________________________________________
EST549 |  | AMPLIFICADOR DE AUDIO MONOAURAL RESPUESTA DE FRECUENCIA DE 20 Hz - 20 kHz, CONVERSOR DIGITAL DE 48 kHz / 24-bit, ECUALIZADOR DIGITAL DE 5 BANDAS, 4 ENTRADAS ANALOGICAS CONECTOR PHOENIX CON SENSIBIIDAD DE 0, +4, +12, +24 dBu, 4 CANALES DE SALIDA CONFIGURABLES, LICENCIA DE CONFIGURACIÓN EN SOFTWARE DE CONTROL Y CONEXIÓN USB DE INTERFACE, TARJETA DE COMUNICACIÓN DE HASTA 8 CANALES Y PANEL LSD CONTROLADOR. ENTREGA Y CAPACITACIÓN EN SITIO PARA SU OPERACIÓN, LA INSTALACIÓN CONSIDERA ORDENAMIENTO EN RACK, ETIQUETACIÓN Y TODO LO NECESARIO PARA SU CORRECTA EJECUCIÓN Y FUNCIONAMIENTO. | pza | 10
P.U. _________________________________________________
EST550 |  | ALTAVOZ DE RANGO COMPLETO 2.25", COBERTURA CONICA DE 140°, RESPUESTA DE FRECUENCIA 95 Hz - 17 kHz, POTENCIA DE 16 W, SENSIBILIDAD DE 84 dB SPL, 8 OHMS DE IMPEDANCIA, CUBIERTA PARA INTERIOR BLANCA DE PLASTICO ABS CON MONTAJE A PLAFÓN.INCLUYE: INSTALACION, MANO DE OBRA, HERRAMIENTA, ACARREOS DEL MATERIAL (HORIZONTALES Y VERTICALES), CONFIGURACION, CABLES , INTEGRACION Y PRUEBAS DE CONEXIÓN CON LA RED , LIMPIEZA DEL ÁREA AL CONCLUIR LOS TRABAJOS, ETIQUETACIÓN Y TODO LO NECESARIO PARA SU CORRECTA EJECUCIÓN Y FUNCIONAMIENTO. | pza | 80
P.U. _________________________________________________
EST551 |  | SUMINISTRO E INSTALACIÓN DE CAMARA IP HEMISFERICA FISHEYE DE 4 MPX PARA INTERIOR, LENTE CON DISTANCIA FOCAL DE 1.18MM- 360°/180° ESCANEO PROGRESIVO CMOS, TASA DE BIT 8MBPS, ALIMENTACIÓN VÍA ETHERNET. INCLUYE: INSTALACIÓN, MANO DE OBRA, HERRAMIENTA, ACARREOS DEL MATERIAL (HORIZONTALES Y VERTICALES), CONFIGURACIÓN, CABLES , INTEGRACIÓN Y PRUEBAS DE CONEXIÓN CON LA RED , LIMPIEZA DEL ÁREA AL CONCLUIR LOS TRABAJOS, ETIQUETACIÓN Y TODO LO NECESARIO PARA SU CORRECTA EJECUCIÓN Y FUNCIONAMIENTO. | pza | 69
P.U. _________________________________________________
EST552 |  | SUMINISTRO E INSTALACIÓN DE CÁMARA IP DE 3MPX TIPO BALA INDICE DE PROTECCIÓN 67, LENTE VARIFOCAL 2.8-12MM, IR 30MTS. INCLUYE: INSTALACIÓN, MANO DE OBRA, HERRAMIENTA, ACARREOS DEL MATERIAL (HORIZONTALES Y VERTICALES), CONFIGURACIÓN, CABLES , INTEGRACIÓN Y PRUEBAS DE CONEXIÓN CON LA RED , LIMPIEZA DEL ÁREA AL CONCLUIR LOS TRABAJOS, ETIQUETACIÓN Y TODO LO NECESARIO PARA SU CORRECTA EJECUCIÓN Y FUNCIONAMIENTO. | pza | 30
P.U. _________________________________________________
EST553 |  | SUMINISTRO, INSTALACIÓN Y CONEXIÓN DE NODO UNA RED PARA CCTV, PARA UN SISTEMA DE CABLEADO ESTRUCTURADO CAT 6 PARA INTERIORES Y/O EXTERIORES, EN CUALQUIER NIVEL, INCLUYE ANDAMIOS HASTA 5 M DE ALTURA, DESPERDICIOS, CABLE UTP CAT 6, 4 PARES, CON UN PROMEDIO DE 852 METROS POR NODO, FACE PLATE, CONECTOR RJ 45 CAT 6, PATCH CORD CAT 6 HECHO EN FABRICA DE 5' DE LARGO, PEINADO EN CHAROLA Y ORGANIZADORES CON CINTA VELCRO. NOTA: PARA LA INSTALACIÓN SE DEBERA SEGUIR EL DIAGRAMA DE CONECTIVIDAD QUE SE PRESENTA EN EL ANEXO Y EN LOS PLANOS DE UBICACION DE NODOS CCTV, ASI TAMBIEN ESTOS SERVIRAN PARA CUANTIFICAR LA CANTIDAD DE PANELES DE PARCHEO, ORGANIZADORES A INSTALAR. | pza | 597
P.U. _________________________________________________
EST554 |  | SUMINISTRO E INSTALACION DE TUBERIA DE PARED DELGADA DE 19MM DE DIAMETRO, INCLUYE SOPORTERIA, CURVAS, COPLES, CAJA REGISTROS, CONECTORES, CONTRAS, MONITORES Y TODO LO NECESARIO PARA SU CORRECTA INSTALACION. | mts | 10455.36
P.U. _________________________________________________
EST555 |  | SUMINISTRO E INSTALACIÓN DE BARRERAS PARA CONTROL DE ACCESO DE PERSONAL TIPO ALA, ALARMA VISUAL. INCLUYE: INSTALACIÓN, MANO DE OBRA, HERRAMIENTA, ACARREOS DEL MATERIAL (HORIZONTALES Y VERTICALES), CONFIGURACIÓN, CABLES, INTEGRACIÓN Y PRUEBAS DE CONEXIÓN CON LA RED, ETIQUETACIÓN Y TODO LO NECESARIO PARA SU CORRECTA EJECUCIÓN Y FUNCIONAMIENTO. INCLUYE CARRIL ESPECIAL | PZA | 1
P.U. _________________________________________________
EST556 |  | SUMINISTRO, INSTALACIÓN Y CONEXIÓN DE NODO DE DATOS PARA UN SISTEMA DE CABLEADO ESTRUCTURADO CAT 6 PARA INTERIORES, EN CUALQUIER NIVEL. INCLUYE: DESPERDICIOS, CABLE UTP CAT 6, 4 PARES CON UN PROMEDIO DE 85 METROS POR NODO, FACE PLATE, JACK RJ 45 CAT 6, PATCH CORD CAT 6 HECHO EN FABRICA DE 5' DE LARGO, PEINADO EN CHAROLA Y ORGANIZADORES CON CINTA VELCRO. | PZA | 125
P.U. _________________________________________________
EST557 |  | SUMINISTRO E INSTALACIÓN DE TUBERIA DE PVC DE 25MM DE DIAMETRO, INCLUYE: SOPORTERIA, CURVAS, COPLES, CAJA REGISTROS, CONECTORES, CONTRAS, MONITORES Y TODO LO NECESARIO PARA SU CORRECTA INSTALACION SEGÚN PLANOS. | ML | 2469
P.U. _________________________________________________
EST558 |  | SUMINISTRO E INSTALACIÓN DE PATCH PANEL DE 8 PUERTOS PARA REMATE DE CABLE UTP, INCLUYE INSTALACION, MANO DE OBRA, HERRAMIENTA, ACARREOS DEL MATERIAL (HORIZONTALES Y VERTICALES), TAQUETES, LIMPIEZA DEL ÁREA AL CONCLUIR LOS TRABAJOS, ETIQUETACIÓN Y TODO LO NECESARIO PARA SU CORRECTA INSTALACION. | PZA | 4
P.U. _________________________________________________
EST559 |  | SUMINISTRO E INSTALACIÓN DE BOTON DE PETICION DE SALIDA, INCLUYE INSTALACION, MANO DE OBRA, HERRAMIENTA, ACARREOS DEL MATERIAL (HORIZONTALES Y VERTICALES), TAQUETES, LIMPIEZA DEL ÁREA AL CONCLUIR LOS TRABAJOS, ETIQUETACIÓN Y TODO LO NECESARIO PARA SU CORRECTA INSTALACION. | PZA | 10
P.U. _________________________________________________
EST560 |  | SUMINISTRO E INSTALACIÓN DE FUENTE DE PODER PARA BARRERA DE CONTROL DE ACCESO, INCLUYE INSTALACION, MANO DE OBRA, HERRAMIENTA, ACARREOS DEL MATERIAL (HORIZONTALES Y VERTICALES), TAQUETES, LIMPIEZA DEL ÁREA AL CONCLUIR LOS TRABAJOS, ETIQUETACIÓN Y TODO LO NECESARIO PARA SU CORRECTA INSTALACION. | PZA | 12
P.U. _________________________________________________
EST561 |  | SUMINISTRO E INSTALACIÓN DE GABINETE METALICO NEMA 3 30X30X15 CON FIJACIÓN A TECHO O MURO. INCLUYE INSTALACIÓN, MANO DE OBRA, HERRAMIENTA, ACARREOS DEL MATERIAL (HORIZONTALES Y VERTICALES), LIMPIEZA DEL ÁREA AL CONCLUIR LOS TRABAJOS, ETIQUETACIÓN Y TODO LO NECESARIO PARA SU CORRECTA EJECUCIÓN Y FUNCIONAMIENTO. | PZA | 55
P.U. _________________________________________________
EST562 |  | SUMINISTRO E INSTALACIÓN DE SERVIDOR DE INTEGRACIÓN DE CONTROL DE ACCESO CON SISTEMA PORT DE ELEVADORES. INCLUYE: INSTALACIÓN, MANO DE OBRA, HERRAMIENTA, ACARREOS DEL MATERIAL (HORIZONTALES Y VERTICALES), CONFIGURACIÓN, CABLES, INTEGRACIÓN Y PRUEBAS DE CONEXIÓN CON LA RED, ETIQUETACIÓN Y TODO LO NECESARIO PARA SU CORRECTA EJECUCIÓN Y FUNCIONAMIENTO. | PZA | 1
P.U. _________________________________________________
EST563 |  | SUMINISTRO DE PAQUETE DE 500 TARJETAS MIFARE CLASSIC. INCLUYE: CAPACITACIÓN AL USUARIO PARA DAR DE ALTA CADA USUARIO. NO INCLUYE PROGRAMACIÓN. | LOTE | 1
P.U. _________________________________________________
EST564 |  | SUMINISTRO E INSTALACIÓN DE ESCALERILLA TIPO MALLA GALVANIZADA DE 54 X 400 MM, INCLUYE SOPORTERIA, CURVAS, UNIONES Y TODO LO NECESARIO PARA SU CORRECTA INSTALACION. | ML | 1894.3
P.U. _________________________________________________
EST565 |  | SUMINISTRO E INSTALACIÓN DE GABINETE 30X30X20 PARA INTEMPERIE, MARCA DERANT O SIMILAR , INCLUYE INSTALACION, MANO DE OBRA, HERRAMIENTA, ACARREOS DEL MATERIAL (HORIZONTALES Y VERTICALES), TAQUETES, LIMPIEZA DEL ÁREA AL CONCLUIR LOS TRABAJOS, ETIQUETACIÓN Y TODO LO NECESARIO PARA SU CORRECTA INSTALACION. | PZA | 70
P.U. _________________________________________________
EST566 |  | SUMINISTRO E INSTALACIÓN DE TUBERIA DE PARED DELGADA DE 50MM DE DIAMETRO, INCLUYE SOPORTERIA, CURVAS, COPLES, CAJA REGISTROS, CONECTORES, CONTRAS, MONITORES Y TODO LO NECESARIO PARA SU CORRECTA INSTALACION. | ML | 1879
P.U. _________________________________________________
EST567 |  | SUMINISTRO E INSTALACIÓN DE TUBERIA FLEXIBLE 1" DE DIAMETRO, INCLUYE REGISTROS, CONECTORES, CONTRAS, MONITORES Y TODO LO NECESARIO PARA SU CORRECTA INSTALACION. | ML | 599.33
P.U. _________________________________________________
EST568 |  | SUMINISTRO E INSTALACIÓN DE TUBERIA DE PARED DELGADA DE 25MM DE DIAMETRO, INCLUYE SOPORTERIA, CURVAS, COPLES, CAJA REGISTROS, CONECTORES, CONTRAS, MONITORES Y TODO LO NECESARIO PARA SU CORRECTA INSTALACION. | ML | 1033
P.U. _________________________________________________
EST569 |  | SUMINISTRO E INSTALACIÓN DE ROUTER MODEM ADSL 10/100. INCLUYE: INSTALACION EN RACK, MANO DE OBRA, HERRAMIENTA, ANDAMIOS, ACARREOS DEL MATERIAL (HORIZONTALES Y VERTICALES), CONFIGURACIÓN, CABLES , INTERFACES Y PUESTA EN MARCHA DEL EQUIPO, INTEGRACIÓN Y PRUEBAS DE CONEXIÓN CON LA RED ACTUAL, LIMPIEZA DEL ÁREA AL CONCLUIR LOS TRABAJOS. ENTREGA Y CAPACITACIÓN EN SITIO PARA SU CONFIGURACIÓN, LA INSTALACIÓN CONSIDERA ORDENAMIENTO EN RACK, ETIQUETACIÓN, SEGMENTACIÓN CON PATCH CORD DE COLOR DISTINTIVO PARA CASCADEO EN ESTRELLA Y TODO LO NECESARIO PARA SU CORRECTA EJECUCIÓN Y FUNCIONAMIENTO. | pza | 1
P.U. _________________________________________________
EST570 |  | SUMINISTRO E INSTALACIÓN DE SWITCH ADMINISTRABLE 28 PORT10/100/1000, GIGABIT, MARCA CISCO O SIMILAR,MODELO SG300-28, PUERTOS FRONTALES. INCLUYE: INSTALACION EN RACK, MANO DE OBRA, HERRAMIENTA, ANDAMIOS, ACARREOS DEL MATERIAL (HORIZONTALES Y VERTICALES), CONFIGURACIÓN, CABLES , INTERFACES Y PUESTA EN MARCHA DEL EQUIPO, INTEGRACIÓN Y PRUEBAS DE CONEXIÓN CON LA RED ACTUAL, LIMPIEZA DEL ÁREA AL CONCLUIR LOS TRABAJOS. ENTREGA Y CAPACITACIÓN EN SITIO PARA SU CONFIGURACIÓN, LA INSTALACIÓN CONSIDERA ORDENAMIENTO EN RACK, ETIQUETACIÓN, SEGMENTACIÓN CON PATCH CORD DE COLOR DISTINTIVO PARA CASCADEO EN ESTRELLA Y TODO LO NECESARIO PARA SU CORRECTA EJECUCIÓN Y FUNCIONAMIENTO. | pza | 1
P.U. _________________________________________________
EST571 |  | SUMINISTRO E INSTALACION DE RACK ABIERTO DE ALUMINIIO ANODIZADO DE 7 PIES DE ALTO Y 19 PULGADAS DE ANCHO, INCLUYE 2 ORGANIZADORES VERTICALES, ORGANIZADORES HORIZONTALES DOBLES, 2 PATCH PANEL DE 24 PUERTOS PARA REMATE DE CABLE UTP, BARRA DE CONTACTOS DUPLEX DE 19" DE ANCHO. NOTAS: LOS RACKS SERÁN ATERRIZADO CON CABLE FORRADO COLOR VERDE CALIBRE 6AWG, THW-LS, 90°C, CT-SR, 600V HASTA LA BARRA DE COBRE DE TIERRA FISICA MAS CERCANA, FIJACIÓN EN PISO DE SU BASE CON TORNILLOS Y TAQUETES DE EXPANSIÓN, MATERIALES MISCELANEOS, DESPERDICIOS, LIMPIEZA Y TODO LO NECESARIO PARA SU CORRECTA EJECUCION. | pza | 1
P.U. _________________________________________________
EST572 |  | SUMINISTRO, INSTALACIÓN Y CONEXIÓN DE NODO DE VOZ PARA UN SISTEMA DE CABLEADO ESTRUCTURADO CAT 6 PARA INTERIORES, EN CUALQUIER NIVEL. INCLUYE DESPERDICIOS, CABLE UTP CAT 6, 4 PARES CON UN PROMEDIO DE 85 METROS POR NODO, FACE PLATE, JACK RJ 45 CAT 6 PARA DATOS Y PARA VOZ, PATCH CORD CAT 6 HECHO EN FABRICA DE 5' DE LARGO, PEINADO EN CHAROLA Y ORGANIZADORES CON CINTA VELCRO. NOTA: PARA LA INSTALACIÓN SE DEBERA SEGUIR EL DIAGRAMA DE CONECTIVIDAD QUE SE PRESENTA EN EL ANEXO Y EN LOS PLANOS DE UBICACIÓN, ASI TAMBIEN ESTOS SERVIRAN PARA CUANTIFICAR LA CANTIDAD DE PANELES DE PARCHEO, ORGANIZADORES A INSTALAR. | pza | 5
P.U. _________________________________________________
EST573 |  | SUMINISTRO, INSTALACIÓN Y CONEXIÓN DE NODO DE DATOS PARA UN SISTEMA DE CABLEADO ESTRUCTURADO CAT 6 PARA INTERIORES, EN CUALQUIER NIVEL. INCLUYE DESPERDICIOS, CABLE UTP CAT 6, 4 PARES CON UN PROMEDIO DE 85 METROS POR NODO, FACE PLATE, JACK RJ 45 CAT 6 PARA DATOS Y PARA VOZ, PATCH CORD CAT 6 HECHO EN FABRICA DE 5' DE LARGO, PEINADO EN CHAROLA Y ORGANIZADORES CON CINTA VELCRO. NOTA: PARA LA INSTALACIÓN SE DEBERA SEGUIR EL DIAGRAMA DE CONECTIVIDAD QUE SE PRESENTA EN EL ANEXO Y EN LOS PLANOS DE UBICACIÓN, ASI TAMBIEN ESTOS SERVIRAN PARA CUANTIFICAR LA CANTIDAD DE PANELES DE PARCHEO, ORGANIZADORES A INSTALAR. | pza | 5
P.U. _________________________________________________
EST574 |  | SUMINISTRO, INSTALACIÓN Y CONEXIÓN DE EQUIPO DE CONMUTADOR TELEFONICO DE 3 LINEAS Y 8 EXTENSIONES. INCLUYE: INSTALACION EN RACK, MANO DE OBRA, HERRAMIENTA, ANDAMIOS, ACARREOS DEL MATERIAL (HORIZONTALES Y VERTICALES), CONFIGURACIÓN, CABLES , INTERFACES Y PUESTA EN MARCHA DEL EQUIPO, INTEGRACIÓN Y PRUEBAS DE CONEXIÓN CON LA RED ACTUAL, LIMPIEZA DEL ÁREA AL CONCLUIR LOS TRABAJOS. ENTREGA Y CAPACITACIÓN EN SITIO PARA SU CONFIGURACIÓN, LA INSTALACIÓN CONSIDERA ORDENAMIENTO EN RACK, ETIQUETACIÓN, SEGMENTACIÓN CON PATCH CORD DE COLOR DISTINTIVO PARA CASCADEO EN ESTRELLA Y TODO LO NECESARIO PARA SU CORRECTA EJECUCIÓN Y FUNCIONAMIENTO. | pza | 1
P.U. _________________________________________________
|  | Total de | SALIDA DE VOZ Y DATOS
|  | Total de | INFORMÁTICA
|  | Total de | INSTALACIONES ESPECIALES
E13 | EQUIPAMIENTO Y SEÑALIZACIÓN
P31 | MOBILIARIO URBANO
P39S01 | VARIOS
EST576 |  | Suministro y colocación de butacas Asiento mono bloque con respaldo alto de 35 cm de altura, diseñado según recomendaciones de la FIFA/UEFA, para instalar en cualquier tipo de grada, especialmente en zonas de uso exterior Respaldo ergonómico con zona lumbar pronunciada.Carcasa mono bloque moldeada por inyección en plástico estabilizado de alta calidad. Superficie en brillo y cerrado en todo su perímetro de apoyo sobre grada para facilitar la limpieza. Frontal moldeado en escuadra de 35 mm, que bordea sobre el frente de grada. Fijación en dos puntos de anclaje. Desagüe central. Con certificados de resistencia a la luz, aditivo UV, según norma 13200/4, certificado de resistencia al uso público severo (vandalismo), cumple la norma UNE EN 12727:01, y certificado en resistencia al fuego, mínimo según Norma M4, opcional Norma M2. para instalarse directamente en grada incluye todos los materiales para su correcta ejecución | PZA | 20000
P.U. _________________________________________________
EST577 |  | Suministro e Instalacion de elevadores con capacidad para 18 personas (1500 kg), velocidad de 2 m/s con un recorrido maximo de 18 mts y 5 desembarques, incluye todo lo necesario para su correcta ejecución. | PZA | 2
P.U. _________________________________________________
EST578 |  | Suministro y colocación de TV para palcos de 40" con tecnologia HD semihotelera marca LG o similar incliue soporte y materiales para su fijación, y todo lo necesario para su correcta ejecución. | pza | 75
P.U. _________________________________________________
EST579 |  | Señalamiento extintor chico, medidas: 20 x 25 cm. Fabricado en estireno Calibre 30. | PZA | 50
P.U. _________________________________________________
|  | Total de | VARIOS
P31S13 | SEÑALIZACIÓN Y CALCOMANIAS EN INMUEBLES
EST580 |  | Señalamiento salida de emergencia, medidas: 15 x 40 cm. Fabricado en estireno Calibre 30., P.U.O.T. | PZA | 198
P.U. _________________________________________________
EST581 |  | Señalamiento sanitarios dama chico, medidas 20 x 25 cm. Fabricado en estireno calibre 30., P.U.O.T. | PZA | 24
P.U. _________________________________________________
EST582 |  | Señalamiento sanitarios caballeros chico, medidas 20 x 25 cm. Fabricado en estireno calibre 30., P.U.O.T. | PZA | 24
P.U. _________________________________________________
EST583 |  | Señalamiento de ubicación, medidas 80 cm x 100 cm. Fabricado en estireno calibre 30., P.U.O.T. | PZA | 510
P.U. _________________________________________________
|  | Total de | SEÑALIZACIÓN Y CALCOMANIAS EN INMUEBLES
|  | Total de | MOBILIARIO URBANO
|  | Total de | EQUIPAMIENTO Y SEÑALIZACIÓN
E14 | HERRERIAS Y CARPINTERIA
P09 | HERRERÍA
P09S12 | CORTINAS METÁLICAS
EST585 |  | Cortina metalica enrrollable de 3.34 x 1.10 mts. con mecanismo mecanico, modelo Aluex Luna, incluye: guias, cerraduras, fijaciones, anclajes, herramienta, materiales, mano de obra y todo lo necesario para su correcta ejecucion., P.U.O.T. | PZA | 15
P.U. _________________________________________________
EST586 |  | Cortina metalica enrrollable de 2.08 x 1.10 mts. con mecanismo mecanico, modelo Aluex Luna, incluye: guias, cerraduras, fijaciones, anclajes, herramienta, materiales, mano de obra y todo lo necesario para su correcta ejecucion., P.U.O.T. | PZA | 15
P.U. _________________________________________________
EST587 |  | Cortina metalica enrrollable de 2.45 x 1.10 mts. con mecanismo mecanico, modelo Aluex Luna, incluye: guias, cerraduras, fijaciones, anclajes, herramienta, materiales, mano de obra y todo lo necesario para su correcta ejecucion., P.U.O.T. | PZA | 15
P.U. _________________________________________________
EST588 |  | Cortina metalica enrrollable de 2.50 x 1.10 mts. con mecanismo mecanico, modelo Aluex Luna, incluye: guias, cerraduras, fijaciones, anclajes, herramienta, materiales, mano de obra y todo lo necesario para su correcta ejecucion., P.U.O.T. | PZA | 10
P.U. _________________________________________________
EST589 |  | Puerta abatible de 1.10 por 2.20 m. de altura armado con perfiles metálicos; marco de lamina de 3/8 de pulgada y puerta de tubular de 1 1/2 pulgada y tablero de lámina cal. 20, con aplicación de primer anticorrosivo y acabado con pintura de esmalte, | PZA | 50
P.U. _________________________________________________
EST590 |  | Suministro y colocacion de barandal metalico tipo de 110 cms. de altura a base de ptr de 3"x1/2", anclados con placa ahogada en concreto en muros. Incluye: aplicación de primer anticorrosivo y acabado con pintura de esmalte marca Comex o similar, materiales, acarreos, elevaciones, cortes, desperdicios, aplicación de soldadura, esmerilado, fijación, mano de obra, equipo, herramienta y todo lo necesario para su correcta ejecucion. | ML | 2150.22
P.U. _________________________________________________
|  | Total de | CORTINAS METÁLICAS
|  | Total de | HERRERÍA
|  | Total de | HERRERIAS Y CARPINTERIA
E15 | IMPERMEABILIZACIÓNES
P03 | OBRA CIVIL
P03S35 | IMPERMEABILIZACIÓN DE MUROS Y AZOTEAS
EST592 |  | SUMINISTRO E INSTALACIÓN DE PRODUCTO DE IMPERMEABILIZACION A BASE DE ROLLOS PREFABRICADOS DE FIBRA DE POLIESTER ARENADO DE 3.50 MM MARCA TERMOTEK O SIMILAR, ACABADO CON GRAVILLA COLOR BLANCO ADHERIDO A LA SUPERFICIE CON TERMOFUSION, CINCO AÑOS DE GARANTIA,, INCLUYE: LIMPIEZA DE LA ZONA DE TRABAJO, SELLADO DE GRIETAS, APLICACION DE UNA CAPA DE SELLADOR PRIMER UNA SECCION DE 10.25 ML DE MULTICAPA CON UNA SECCION DE 25CM SOBRE EL PRETIL PARA CUBRIR LA JUNTA CONSTRUCTIVA, MATERIALES, ELEVACIONES, DESPERDICIOS, MANO DE OBRA, HERRAMIENTA Y TODO LO NECESARIO PARA SU CORRECTA EJECUCION. | M2 | 4533.25
P.U. _________________________________________________
EST593 |  | Suministro e instalación de impermeabilizante cementoso cr 66 o similar sobre gradas y zonas de intemperie, incluye materiales, herramienta y todo lo necesario para su correcta ejecución. | m2 | 12255.28
P.U. _________________________________________________
|  | Total de | IMPERMEABILIZACIÓN DE MUROS Y AZOTEAS
|  | Total de | OBRA CIVIL
|  | Total de | IMPERMEABILIZACIÓNES
E16 | SEÑALETICA Y BALIZAMIENTO
P34 | SEÑALIZACIÓN VIAL
P39S01 | VARIOS
EST595 |  | Balizamiento en cajones de estacionamiento de acuerdo a normativa municipal aplicable con pintura de trafico color amarilla, incluye flechas de flujo.y todo lo necesario para su correcta ajecución | m2 | 18455
P.U. _________________________________________________
EST596 |  | Suministro y colocación de letrero impreso sobre panel de aluminio de 5 mm de espesor de 80cm x 80 cm con indicaciones para flujo de personal y de protección civil, incluye soporteria, materiales de fijacion, y todo lo necesario para su correcta ejecución. | pza | 745
P.U. _________________________________________________
|  | Total de | VARIOS
|  | Total de | SEÑALIZACIÓN VIAL
|  | Total de | SEÑALETICA Y BALIZAMIENTO
E17 | CANCHA
P01 | PRELIMINARES
P01S05 | TRAZO Y NIVELACIÓN DEL TERRENO CON EQUIPO DE TOPOGRAFÍA.
OBRTRA01 |  | Trazo y nivelacion con equipo topográfico durante todo el proceso de obra, estableciendo ejes de referencia y bancos de nivel, incluye: materiales, mano de obra, equipo, herramienta y todo lo necesario para su correcta ejecucion. | m2 | 9015
P.U. _________________________________________________
|  | Total de | TRAZO Y NIVELACIÓN DEL TERRENO CON EQUIPO DE TOPOGRAFÍA.
P01S32 | CORTE DE TERRENO EFECTUADO POR MEDIOS MECÁNICOS EN MATERIALES I Y II, EN ZONA A, B Y C
OBREXC01 |  | Corte de terreno natural por medios mecanicos en material tipo II (grava areno-arcillosa de compacidad muy alta). Se considera carga y retiro de material producto de excavacion a una distancia no mayor a 15km. Incluye: materiales, herrameitnas, equipo y mano de obra. | m3 | 2432.42
P.U. _________________________________________________
EST607 |  | Conformacion de plataforma con material sub-base producto de corte compactado al 90% de su PVSSM. Incluye: herramientas, equipo y mano de obra. | m3 | 3606
P.U. _________________________________________________
EST609 |  | Riego de impregnacion a base de emulsion FM-1 a razon de 1.50lts/m2. Incluye: equipo y mano de obra. | m2 | 9015
P.U. _________________________________________________
|  | Total de | CORTE DE TERRENO EFECTUADO POR MEDIOS MECÁNICOS EN MATERIALES I Y II, EN ZONA A, B Y C
P01S72 | RELLENO DE ZANJAS CON MATERIAL PRODUCTO DE LA EXCAVACIÓN, O CON MATERIAL DE BANCO TEPETATE, COMPACTADO POR MEDIOS MECÁNICOS EN DIFERENTES GRADOS
OBRGRA01 |  | Filtro de grava de 3/4" a 1 1/2" sobre fondo en estrato rocoso, de 30 cm de espesor promedio. Incluye: Suministro de materiales, acarreos mano de obra, herramienta, extendido, así como todo aquello que se requiera para su correcta ejecución. | m3 | 1381.8
P.U. _________________________________________________
OBRARE01 |  | Suministro y colocacion de arena marina proveniente de banco desalinizado,de acuerdo a granulometría indica en análisis de partículas George Thomas Laboratories. | m3 | 2452
P.U. _________________________________________________
|  | Total de | RELLENO DE ZANJAS CON MATERIAL PRODUCTO DE LA EXCAVACIÓN, O CON MATERIAL DE BANCO TEPETATE, COMPACTADO POR MEDIOS MECÁNICOS EN DIFERENTES GRADOS
|  | Total de | PRELIMINARES
P16 | INSTALACION HIDRAULICA Y SANITARIA
P16S24 | RIEGO POR ASPERSIÓN
EST653 |  | Suministro y colocacion de ASPERSOR FLEX 55 1 1/2" TORO. Incluye: materiales, herramientas, equipo y mano de obra. | pza | 16
P.U. _________________________________________________
EST654 |  | Suministro y colocacion de SWING-JOINT 1 1/2x12' SPG x ACME. Incluye: materiales, herramientas, equipo y mano de obra. | pza | 16
P.U. _________________________________________________
EST655 |  | Suministro y colocacion de ASPERSOR TURF CUP TS90TP NPT. Incluye: materiales, herramientas, equipo y mano de obra. | pza | 8
P.U. _________________________________________________
EST656 |  | Suministro y colocacion de SWING JOINT 1' X 12' ESP.LARGA/ROSC. Incluye: materiales, herramientas, equipo y mano de obra. | pza | 8
P.U. _________________________________________________
EST657 |  | Suministro y colocacion de VALVULA SOLENOIDE P220 2". Incluye: materiales, herramientas, equipo y mano de obra. | pza | 4
P.U. _________________________________________________
EST658 |  | Suministro y colocacion de REGISTRO REDONDO 10" NDS. Incluye: materiales, herramientas, equipo y mano de obra. | pza | 4
P.U. _________________________________________________
EST659 |  | Suministro y colocacion de CABLE UF CALIBRE 18 BLANCO. Incluye: materiales, herramientas, equipo y mano de obra. | ml | 380
P.U. _________________________________________________
EST660 |  | Suministro y colocacion de CABLE UF CALIBRE 18 NEGRO. Incluye: materiales, herramientas, equipo y mano de obra. | ml | 2286
P.U. _________________________________________________
EST661 |  | Suministro y colocacion de 3M DBR/Y BULK WIRE CONNECTOR 600 V. Incluye: materiales, herramientas, equipo y mano de obra. | pza | 50
P.U. _________________________________________________
EST662 |  | Suministro y colocacion de CONTROL TMC- 424 ENHANCED OUTDOOR. Incluye: materiales, herramientas, equipo y mano de obra. | pza | 1
P.U. _________________________________________________
EST663 |  | Suministro y colocacion de MODULO EXPANSION 8 ESTACIONES. Incluye: materiales, herramientas, equipo y mano de obra. | pza | 3
P.U. _________________________________________________
EST664 |  | Suministro y colocacion de RAIN SENSOR WIRELESS. Incluye: materiales, herramientas, equipo y mano de obra. | pza | 1
P.U. _________________________________________________
EST665 |  | Suministro y colocacion de VALVULA ACOPLAM 1" TORO TAPA METAL. Incluye: materiales, herramientas, equipo y mano de obra. | pza | 6
P.U. _________________________________________________
EST666 |  | Suministro y colocacion de ESTABILIZADOR PARA VALVULA DE ACOPL. Incluye: materiales, herramientas, equipo y mano de obra. | pza | 6
P.U. _________________________________________________
EST667 |  | Suministro y colocacion de REGISTRO PARA VALV. TORO 6X9 REDONDO. Incluye: materiales, herramientas, equipo y mano de obra. | pza | 6
P.U. _________________________________________________
EST668 |  | Suministro y colocacion de LLAVE P/VALVULA DE ACOPLAMINETO 1". Incluye: materiales, herramientas, equipo y mano de obra. | pza | 2
P.U. _________________________________________________
EST669 |  | Suministro y colocacion de CODO GIRATORIO 1" NPT x 1" MHT. Incluye: materiales, herramientas, equipo y mano de obra. | pza | 2
P.U. _________________________________________________
EST670 |  | Suministro y colocacion de VALVULA ELIMIN/ADMISION 1" SIMEX. Incluye: materiales, herramientas, equipo y mano de obra. | pza | 2
P.U. _________________________________________________
EST671 |  | Suministro y colocacion de REGISTRO PLASTICO 12' X 17' C/TAPA. Incluye: materiales, herramientas, equipo y mano de obra. | pza | 2
P.U. _________________________________________________
EST672 |  | Suministro y colocacion de VALVULA COMPUERTA 3" BRIDADA. Incluye: materiales, herramientas, equipo y mano de obra. | pza | 3
P.U. _________________________________________________
EST673 |  | Suministro y colocacion de TORNILLO 5/8"x3 1/2" CON TUERCA. Incluye: materiales, herramientas, equipo y mano de obra. | pza | 24
P.U. _________________________________________________
EST674 |  | Suministro y colocacion de BRIDA 3" CED-80 MOVIBLE CEM. Incluye: materiales, herramientas, equipo y mano de obra. | pza | 6
P.U. _________________________________________________
EST675 |  | Suministro y colocacion de TUBERIA PVC 2' CEDULA 40. Incluye: materiales, herramientas, equipo y mano de obra. | ml | 144
P.U. _________________________________________________
EST676 |  | Suministro y colocacion de TUBERIA PVC 3' CEDULA 40 NAL. Incluye: materiales, herramientas, equipo y mano de obra. | ml | 468
P.U. _________________________________________________
EST677 |  | Suministro y colocacion de TUBERIA PVC 4' CEDULA 40 NAL. Incluye: materiales, herramientas, equipo y mano de obra. | ml | 18
P.U. _________________________________________________
EST678 |  | Suministro y colocacion de COPLE PVC 2' CEM/CEM. Incluye: materiales, herramientas, equipo y mano de obra. | pza | 10
P.U. _________________________________________________
EST679 |  | Suministro y colocacion de COPLE PVC 3' CEM/CEM. Incluye: materiales, herramientas, equipo y mano de obra. | pza | 20
P.U. _________________________________________________
EST680 |  | Suministro y colocacion de COPLE PVC 4' CEM/CEM. Incluye: materiales, herramientas, equipo y mano de obra. | pza | 6
P.U. _________________________________________________
EST681 |  | Suministro y colocacion de CODO PVC 90o 4' CEM/CEM. Incluye: materiales, herramientas, equipo y mano de obra. | pza | 10
P.U. _________________________________________________
EST682 |  | Suministro y colocacion de ASPERSOR TURF CUP TS90TP NPT. Incluye: materiales, herramientas, equipo y mano de obra. | pza | 3
P.U. _________________________________________________
EST683 |  | Suministro y colocacion de RED. BUSHING PVC 3 x 2'. Incluye: materiales, herramientas, equipo y mano de obra. | pza | 8
P.U. _________________________________________________
EST684 |  | Suministro y colocacion de RED. BUSHING PVC 2 x 1 1/2'. Incluye: materiales, herramientas, equipo y mano de obra. | pza | 4
P.U. _________________________________________________
EST685 |  | Suministro y colocacion de RED. BUSHING PVC 3 x 2'. Incluye: materiales, herramientas, equipo y mano de obra. | pza | 20
P.U. _________________________________________________
EST686 |  | Suministro y colocacion de CODO PVC 90o 3' CEM/CEM. Incluye: materiales, herramientas, equipo y mano de obra. | pza | 22
P.U. _________________________________________________
EST687 |  | Suministro y colocacion de RED. BUSHING PVC 2 x 1'. Incluye: materiales, herramientas, equipo y mano de obra. | pza | 20
P.U. _________________________________________________
EST688 |  | Suministro y colocacion de CODO PVC 45o 3' CEM/CEM. Incluye: materiales, herramientas, equipo y mano de obra. | pza | 8
P.U. _________________________________________________
EST689 |  | Suministro y colocacion de CODO PVC 45o 4' CEM/CEM. Incluye: materiales, herramientas, equipo y mano de obra. | pza | 2
P.U. _________________________________________________
EST690 |  | Suministro y colocacion de TEE REDUCIDA 3 X 3 X 1 1/2'. Incluye: materiales, herramientas, equipo y mano de obra. | pza | 16
P.U. _________________________________________________
EST691 |  | Suministro y colocacion de SWING JOINT 1' X 12' ESP.LARGA/ROSC. Incluye: materiales, herramientas, equipo y mano de obra. | pza | 6
P.U. _________________________________________________
EST692 |  | Suministro y colocacion de CODO REDUCID0 2 X 1'X 90o CEM.. Incluye: materiales, herramientas, equipo y mano de obra. | pza | 4
P.U. _________________________________________________
EST693 |  | EQUIPO DE BOMBEO DUPLEX DE VELOCIDAD VARIABLE , ALTERNADOR SIMULTANEADOR EL CUAL INCLUYE; VARIADORES DE VELOCIDAD PARA BOMBAS 5 H.P. BOMBAS SUMERGIBLES DE 5 H.P. 4" ACERO INOXIDABLE MOTORES SUMERGIBLES DE 5 H.P. 4" ACERO INOXIDABLE SENSORES DE PRESION MANOMETROS DE GLICERINA 0-100 PSI TANQUE PRECARGADO DE 24 LTS. MANIFUL DE DESCARGA DE PVC PARA MONTAJE DE TANQUE KIT CONECTORES TERMOCONTRACTILES. KIT MONTAJE PARA VARIADOR. | pza | 1
P.U. _________________________________________________
EST694 |  | Suministro y colocacion de CABLE SUMERGIBLE 3 X10. Incluye: materiales, herramientas, equipo y mano de obra. | ml | 20
P.U. _________________________________________________
|  | Total de | RIEGO POR ASPERSIÓN
|  | Total de | INSTALACION HIDRAULICA Y SANITARIA
P31 | MOBILIARIO URBANO
P31S05 | EQUIPAMIENTO DEPORTIVO
EST698 |  | Suministro y colocacion de Porterías de Juego Fabricadas en Aluminio tubular Cedula 40. Incluye: materiales, herramientas, equipo y mano de obra. | pza | 2
P.U. _________________________________________________
EST699 |  | Suministro y colocacion de Porterías de Juego Fabricadas en Aluminio tubular Cedula 40. Incluye: materiales, herramientas, equipo y mano de obra. | pza | 2
P.U. _________________________________________________
EST700 |  | Suministro y colocacion de Bases de Concreto para recibir Porterías. Incluye: materiales, herramientas, equipo y mano de obra. | pza | 4
P.U. _________________________________________________
EST701 |  | Suministro y colocacion de Redes de Porteria. Incluye: materiales, herramientas, equipo y mano de obra. | pza | 4
P.U. _________________________________________________
EST702 |  | Suministro y colocacion de Postes traseros para tensar red. Incluye: materiales, herramientas, equipo y mano de obra. | pza | 6
P.U. _________________________________________________
EST703 |  | Suministro y colocacion de Bases de Concreto para postes tensores. Incluye: materiales, herramientas, equipo y mano de obra. | pza | 6
P.U. _________________________________________________
|  | Total de | EQUIPAMIENTO DEPORTIVO
|  | Total de | MOBILIARIO URBANO
P35 | ÁREAS VERDES
P35S03 | PASTO
EST695 |  | Suministro y sembrado de Césped "Celebration" en bushels. Incluye flete para el traslado de Bushels Monterrey - Mazatlan | pza | 3500
P.U. _________________________________________________
EST696 |  | Suministro y sembrado de estolón. Se considera flete Sabinas - Mazatlan | lote | 1
P.U. _________________________________________________
EST697 |  | Establecimiento de cesped. Incluye: Mano de obra, equipo de corte, aplicación de productos quimicos, fertilizantes, fungicidas, renta de tractor, retapadora y arena de retape. | lote | 1
P.U. _________________________________________________
|  | Total de | PASTO
|  | Total de | ÁREAS VERDES
|  | Total de | CANCHA
E18 | MURO DE CONTENCION
P03 | OBRA CIVIL
P39S01 | VARIOS
OBREXC01 |  | Corte de terreno natural por medios mecanicos en material tipo II (grava areno-arcillosa de compacidad muy alta). Se considera carga y retiro de material producto de excavacion a una distancia no mayor a 15km. Incluye: materiales, herrameitnas, equipo y mano de obra. | m3 | 1477.31
P.U. _________________________________________________
OBRPLA02 |  | Plantilla de concreto de hasta 10 cm de espesor en contratrabes y zapatas, concreto premezclado fc= 100 kg/cm Incluye: vaciado, vibrado y curado. | m3 | 65.68
P.U. _________________________________________________
OBRCON25 |  | Concreto hidráulico premezclado de fc=250 kg/cm2 estuctural bombeable, en muros. Incluye: Suministro de materiales, aditivo reductor de permeabilidad al 2%, mano de obra, herramienta, equipo, revenimiento, colado, vibrado, acarreos, desperdicios, elevaciones, bombeo, así como todo aquello que se requiera para su correcta elaboración y ejecución a cualquier altura p.u.o.t. | m3 | 276.9156
P.U. _________________________________________________
OBRACE01 |  | Suministro, habilitado y colocación de acero de refuerzo de fy=4200 kg/cm2 en diametros de 3/8" a 1", en pilas, incluye: materiales, mano de obra, amarres, traslapes, desperdicios, limpiezas y todo lo necesario para su correcta ejecución. | kg | 18387.32
P.U. _________________________________________________
OBRREL05 |  | Colocacion de relleno fluido en zona de desplante de canal pluvia, incluye suministro tendido y colocacion, vibrado y todo lo necesario para su correcta ejecucion | m3 | 53.35
P.U. _________________________________________________
OBRCON15 |  | Concreto premezclado de fc=150 kg/cm2 bombeable, en muros. Incluye: Suministro de materiales, mano de obra, herramienta, equipo, revenimiento, colado, vibrado, acarreos, desperdicios, elevaciones, bombeo, así como todo aquello que se requiera para su correcta elaboración y ejecución a cualquier altura p.u.o.t. | m3 | 58.56
P.U. _________________________________________________
OBRREL01 |  | Relleno con material producto banco, compactado con rodillo vibratorio al 90% proctor, adicionando agua, incluye: mano de obra, equipo y herramienta. | m3 | 596.58
P.U. _________________________________________________
OBRCIM05 |  | Cimbra aparente en columnas, marcos de apoyo y muros, con alturas hasta de 7.5 m,con cimbra de contacto de triplay de 17 mm y alumas en los costados. Incluye: materiales, equipo y herramienta. | m2 | 1171.2
P.U. _________________________________________________
|  | Total de | VARIOS
|  | Total de | OBRA CIVIL
|  | Total de | MURO DE CONTENCION
E19 | POZOS DE ABSORCION
P22 | ALCANTARILLADO
P22S05 | POZOS DE VISITA; DE ABSORCIÓN Y DESECHOS TÓXICOS, DEMOLICIONES, IMPERMEABILIZACIÓN POZO DE VISITA, SELLADO DE BROCAL POZO VISITA, APLANADO POZO VISITA
EST610 |  | LIMPIEZA, TRAZO Y NIVELACIÓN PARA INSTALACIÓN DE TUBERÍAS.DE CUALQUIER DIAMETRO INCLUYE: ESTACADO, REFERENCIAS, CALHIDRA, HILAZA Y MANO DE OBRA, EL EQUIPO TOPOGRAFICO, LA MANO DE OBRA Y LA HERRAMIENTA NECESARIA PARA SU COMPLETA EJECUCION. | ml | 241.33
P.U. _________________________________________________
EST611 |  | EXCAVACION CON EQUIPO EN ZANJAS, EN MATERIAL COMUN, EN SECO, EN ZONA B DE 0.00 A 6.00M DE PROFUNDIDAD. INCLUYE, AFLOJE, EXTRACCION DEL MATERIAL, LIMPIEZA Y AFINE DE PLANTILLA, AFINE DE TALUDES, CONSERVACION DE LA ZANJA, CARGA, ACARREO A UNA DISTANCIA NO MAYOR A 15KMS, EQUIPO, LA MANO DE OBRA Y LA HERRAMIENTA NECESARIA PARA SU COMPLETA EJECUCION. | m3 | 218.66
P.U. _________________________________________________
EST612 |  | PLANTILLA EN ZANJAS CON MATERIAL DE BANCO COMPACTADA AL 85% P.V.S.M., INCLUYE: SUMINISTRO, ACARREO, MANO DE OBRA, HERRAMIENTA Y TODO LO NECESARIO PARA SU COMPLETA EJECUCION | m3 | 19.77
P.U. _________________________________________________
EST613 |  | SUMINISTRO DE TUBERIA DE PAD CORRUGADO TIPO N-12, DE 25 CENTIMETROS (10") DE DIAMETRO NOMINAL, INTERIOR LISO AC BLANCO, INCLUYE: EMPAQUE, CARGA, FLETE AL LUGAR DE LA OBRA Y DESCARGA. | ml | 132.88
P.U. _________________________________________________
EST614 |  | INSTALACION DE TUBERIA DE PAD CORRUGADO TIPO N-12, DE 25 CENTIMETROS (10") DE DIAMETRO NOMINAL, INCLUYE: MANIOBRAS Y ACARREOS LOCALES HASTA EL SITIO EXACTO DE SU INSTALACION, BAJADO A LA ZANJA, LIMPIEZA, LUBRICACION, SU INSTALACION, PRUEBA HIDROSTATICA, EL EQUIPO, LA HERRAMIENTA Y LA MANO DE OBRA NECESARIA PARA SU COMPLETA EJECUCION. | ml | 132.88
P.U. _________________________________________________
EST615 |  | SUMINISTRO DE TUBERIA DE PAD CORRUGADO TIPO N-12, DE 30 CENTIMETROS (12") DE DIAMETRO NOMINAL, INTERIOR LISO AC BLANCO, INCLUYE: EMPAQUE, CARGA, FLETE AL LUGAR DE LA OBRA Y DESCARGA. | ml | 7.58
P.U. _________________________________________________
EST616 |  | INSTALACION DE TUBERIA DE PAD CORRUGADO TIPO N-12, DE 30 CENTIMETROS (12") DE DIAMETRO NOMINAL, INCLUYE: MANIOBRAS Y ACARREOS LOCALES HASTA EL SITIO EXACTO DE SU INSTALACION, BAJADO A LA ZANJA, LIMPIEZA, LUBRICACION, SU INSTALACION, PRUEBA HIDROSTATICA, EL EQUIPO, LA HERRAMIENTA Y LA MANO DE OBRA NECESARIA PARA SU COMPLETA EJECUCION. | ml | 7.58
P.U. _________________________________________________
EST617 |  | SUMINISTRO DE TUBERIA DE PAD CORRUGADO TIPO N-12, DE 38 CENTIMETROS (15") DE DIAMETRO NOMINAL, INTERIOR LISO AC BLANCO, INCLUYE: EMPAQUE, CARGA, FLETE AL LUGAR DE LA OBRA Y DESCARGA. | ml | 79.22
P.U. _________________________________________________
EST618 |  | INSTALACION DE TUBERIA DE PAD CORRUGADO TIPO N-12, DE 38 CENTIMETROS (15") DE DIAMETRO NOMINAL, INCLUYE: MANIOBRAS Y ACARREOS LOCALES HASTA EL SITIO EXACTO DE SU INSTALACION, BAJADO A LA ZANJA, LIMPIEZA, LUBRICACION, SU INSTALACION, PRUEBA HIDROSTATICA, EL EQUIPO, LA HERRAMIENTA Y LA MANO DE OBRA NECESARIA PARA SU COMPLETA EJECUCION. | ml | 79.22
P.U. _________________________________________________
EST619 |  | SUMINISTRO DE TUBERIA DE PAD CORRUGADO TIPO N-12, DE 45 CENTIMETROS (18") DE DIAMETRO NOMINAL, INTERIOR LISO AC BLANCO, INCLUYE: EMPAQUE, CARGA, FLETE AL LUGAR DE LA OBRA Y DESCARGA. | ml | 9.65
P.U. _________________________________________________
EST620 |  | INSTALACION DE TUBERIA DE PAD CORRUGADO TIPO N-12, DE 45 CENTIMETROS (18") DE DIAMETRO NOMINAL, INCLUYE: MANIOBRAS Y ACARREOS LOCALES HASTA EL SITIO EXACTO DE SU INSTALACION, BAJADO A LA ZANJA, LIMPIEZA, LUBRICACION, SU INSTALACION, PRUEBA HIDROSTATICA, EL EQUIPO, LA HERRAMIENTA Y LA MANO DE OBRA NECESARIA PARA SU COMPLETA EJECUCION. | ml | 9.65
P.U. _________________________________________________
EST621 |  | ENCAMADO Y ACOSTILLADO DE TUBO CON GRAVA DE 3/4" A 1 1/2", EL CONCEPTO INCLUYE: EL SUMINISTRO DEL MATERIAL, CARRETILLEO 1ERA. ESTACION, TRASPALEO AL FONDO DE LA CEPA, EXTENDIDO Y NIVELADO. | m3 | 103.17
P.U. _________________________________________________
EST622 |  | POZO DE VISITA COMUN DE HASTA 1.50 MTS. DE PROFUNDIDAD LIBRE Y 1.80 MTS. DE PROFUNDIDAD TOTAL, CON DIAMETRO EXTERIOR EN BASE 1.80 MTS., Y PLANTILLA DE PIEDRA BRAZA E=30 CMS. Y MURO A TEZON DE BLOCK 11 X 14 X 28 CMS. AMBOS ASENTADOS CON MORTERO CEMENTO-ARENA DE RIO 1:3, APLANADO INTERIOR Y EXTERIOR CON MORTERO CEMENTO ARENA ARENA DE RIO 1:3 E= 2.5 CMS., EL CONCEPTO INCLUYE: FORJADO DE MEDIAS CAÑAS Y BANCOS, ESCALON DE VARILLA DE 3/4". NO INCLUYE EXCAVACION Y RELLENOS, NI JUEGO DE BROCAL Y TAPA | pza | 2
P.U. _________________________________________________
EST623 |  | SUMINISTRO Y CONSTRUCCION DE POZO DE ABSORCION PREFABRICADO TIPO "RC", CON PROFUNDIDAD NETA DE 9.00 M Y PROFUNDIDAD FILTRANTE DE 6.00 M. INCLUYE: EXCAVACION, MATERIALES Y TODO LO NECESARIO PARA SU CORRECTA EJECUCION, NO INCLUYE JUEGO DE BROCAL Y TAPA. | pza | 10
P.U. _________________________________________________
EST624 |  | SUMINISTRO Y COLOCACION DE BROCAL Y TAPA DE FUNDICION DUCTIL EN POZOS DE VISITA Y POZO DE ABSORCIÓN. | pza | 7
P.U. _________________________________________________
EST625 |  | SUMINISTRO Y COLOCACION DE TAPA PARA POZO DE ABSORCIÓN Y/O DE VISITA, DE 0.60X0.60, A BASE DE MARCO Y CONTRAMARCO DE ANGULO DE 2"X2"X1/4", MANIJA DOBLE LATERAL, REFORZADA Y COLADA CON CONCRETO F C=250 KG/CM2, CON COLOR, TEXTURA Y ESTAMPADO DE ACUERDO CON EL TIPO DE PISO DE ANDADOR, INCLUYE: MATERIALES, MANO DE OBRA, HERRAMIENTA, EQUIPO, CIMBRA, COLADO, DESCIMBRA Y TODO LO NECESARIO PARA SU CORRECTA EJECUCIÓN. | pza | 6
P.U. _________________________________________________
EST626 |  | RELLENO DE CEPAS CON MATERIAL PRODUCTO DE EXCAVACION COMPACTADO AL 95 % P.V.S.M. EN CAPAS DE 20 CMS., EL CONCEPTO INCLUYE: LA SELECCION DEL MATERIAL PRODUCTO DE LA EXCAVACION, SU TRASPALEO AL FONDO DE LA CEPA Y LA INCORPORACION DEL AGUA. | m3 | 73.82
P.U. _________________________________________________
EST629 |  | LIMPIEZA GRUESA DE LA OBRA, INCLUYE: CARGA A MANO Y RETIRO EN CAMION DE VOLTEO, FUERA DE LA OBRA DEL MATERIAL PRODUCTO DE LA LIMPIEZA, MANO DE OBRA Y HERRAMIENTA. | m2 | 965.32
P.U. _________________________________________________
|  | Total de | POZOS DE VISITA; DE ABSORCIÓN Y DESECHOS TÓXICOS, DEMOLICIONES, IMPERMEABILIZACIÓN POZO DE VISITA, SELLADO DE BROCAL POZO VISITA, APLANADO POZO VISITA
|  | Total de | ALCANTARILLADO
|  | Total de | POZOS DE ABSORCION
E20 | CANAL PLUVIAL
P01 | PRELIMINARES
P01S30 | AFINE DE TALUDES Y FONDO DE CORTES EN CANALES, POR MEDIOS MANUALES, CUANDO LA EXCAVACIÓN SE EFECTÚA CON MÁQUINA, EN TERRENO SECO Y EN TERRENOS DRENADOS
EST630 |  | TRAZO Y NIVELACION DE TERRENO CON APARATO, TRAZANDO EJES, ESTABLECIENDO NIVELES Y REFERENCIAS NECESESARIAS, INCLUYE: ESTACAS, MOJONERAS, BANCOS DE NIVEL, EQUIPO, HERRAMIENTA Y TODO LO NECESARIO PARA SU COMPLETA EJECUCION. | m2 | 196.56
P.U. _________________________________________________
EST631 |  | EXCAVACION CON EQUIPO EN ZANJAS, EN MATERIAL COMUN, EN SECO, EN ZONA B DE 0.00 A 6.00m DE PROFUNDIDAD, INCLUYE, AFLOJE, EXTRACCION DEL MATERIAL, LIMPIEZA Y AFINE DE PLANTILLA, AFINE DE TALUDES, CONSERVACION DE LA ZANJA, EL EQUIPO, LA MANO DE OBRA Y LA HERRAMIENTA NECESARIA PARA SU COMPLETA EJECUCION. | m3 | 269.94
P.U. _________________________________________________
EST632 |  | PLANTILLA DE 10CMS A BASE DE CONCRETO SIMPLE PREMEZCLADO F`C=100 KG/CM2, INCLUYE: COLADO, VIBRADO, CURADO, NIVELADO, EL EQUIPO, LA HERRAMIENTA Y LA MANO DE OBRA NECESARIA PARA SU COMPLETA EJECUCION. | m3 | 6.55
P.U. _________________________________________________
EST633 |  | CONCRETO PREMEZCLADO F`C=250 KG/CM2, CON IMPERMEABILIZANTE EN MUROS Y LOSAS DE CARCAMO, INCLUYE: COLADO, BOMBEADO, VIBRADO, CURADO, NIVELADO, EL EQUIPO, LA HERRAMIENTA Y LA MANO DE OBRA NECESARIA PARA SU COMPLETA EJECUCION. | m3 | 51.54
P.U. _________________________________________________
EST634 |  | CIMBRA DE MADERA ACABADO APARENTE EN MUROS INCLUYE: CIMBRADO Y DESCIMBRADO, MATERIALES, HERRAMIENTA Y LA MANO DE OBRA NECESARIA PARA SU COMPLETA EJECUCION. | m2 | 877.96
P.U. _________________________________________________
EST636 |  | SUMINISTRO, HABILITADO Y COLOCACION DE ACERO DE REFUERZO DE 3/8" DE DIAMETRO, INCLUYE: DESPERDICIOS, TRASLAPES, GANCHOS, SILLETAS, MATERIALES, MANO DE OBRA Y HERRAMIENTA. | kg | 3235.86
P.U. _________________________________________________
EST637 |  | SUMINISTRO E INSTALACION DE CONTRAMARCO DE ANGULO DE 1/8" X 1 1/4" (UNIDAD MEDIDA POR KG), INCLUYE: ANCLAS, SOLDADURA, NIVELACION, MATERIALES, EQUIPO, HERRAMIENTA Y MANO DE OBRA DESPERDICIOS, Y TODO LO NECESARIO PARA SU COMPLETA INSTALACION. | kg | 655.2
P.U. _________________________________________________
EST638 |  | SUMINISTRO E INSTALACION DE REJILLA TIPO IRVING IS-05 DE SOLERA 1/8" X 1" (PESO 24.4 KG/M2) CON ACABADO NEGRO MATE, INCLUYE: MATERIALES, EQUIPO, HERRAMIENTA Y MANO DE OBRA DESPERDICIOS, Y TODO LO NECESARIO PARA SU COMPLETA INSTALACION. | m2 | 109.2
P.U. _________________________________________________
EST639 |  | PLANTILLA EN ZANJAS CON MATERIAL DE BANCO COMPACTADA AL 85% P.V.S.M., INCLUYE: SUMINISTRO, ACARREO, MANO DE OBRA, HERRAMIENTA Y TODO LO NECESARIO PARA SU COMPLETA EJECUCION | m3 | 112.48
P.U. _________________________________________________
EST642 |  | LIMPIEZA GRUESA DE LA OBRA, INCLUYE:CARGA A MANO Y RETIRO EN CAMION DE VOLTEO, FUERA DE LA OBRA DEL MATERIAL PRODUCTO DE LA LIMPIEZA, MANO DE OBRA Y HERRAMIENTA. | m2 | 196.56
P.U. _________________________________________________
|  | Total de | AFINE DE TALUDES Y FONDO DE CORTES EN CANALES, POR MEDIOS MANUALES, CUANDO LA EXCAVACIÓN SE EFECTÚA CON MÁQUINA, EN TERRENO SECO Y EN TERRENOS DRENADOS
|  | Total de | PRELIMINARES
|  | Total de | CANAL PLUVIAL
E21 | DRENAJE PLUVIAL
P22 | ALCANTARILLADO
P22S12 | TUBERÍA DE POLIETILENO DE ALTA DENSIDAD
EST643 |  | LIMPIEZA, TRAZO Y NIVELACIÓN PARA INSTALACIÓN DE TUBERÍAS.DE CUALQUIER DIAMETRO INCLUYE: ESTACADO, REFERENCIAS, CALHIDRA, HILAZA Y MANO DE OBRA, EL EQUIPO TOPOGRAFICO, LA MANO DE OBRA Y LA HERRAMIENTA NECESARIA PARA SU COMPLETA EJECUCION. | ml | 1814.4
P.U. _________________________________________________
EST644 |  | EXCAVACION CON EQUIPO EN ZANJAS, EN MATERIAL COMUN, EN SECO, EN ZONA B DE 0.00 A 6.00m DE PROFUNDIDAD, INCLUYE, AFLOJE, EXTRACCION DEL MATERIAL, LIMPIEZA Y AFINE DE PLANTILLA, AFINE DE TALUDES, CONSERVACION DE LA ZANJA, EL EQUIPO, LA MANO DE OBRA Y LA HERRAMIENTA NECESARIA PARA SU COMPLETA EJECUCION. | m3 | 127.01
P.U. _________________________________________________
EST645 |  | SUMINISTRO DE TUBERIA DE PAD PERFORADO TIPO N-12, DE 15 CENTIMETROS (6") DE DIAMETRO NOMINAL, INCLUYE FILTRO, SERIE 23, INCLUYE: CARGA, FLETE AL LUGAR DE LA OBRA Y DESCARGA. | ml | 1814.4
P.U. _________________________________________________
EST646 |  | INSTALACION DE TUBERIA DE PAD RANURADO TIPO N-12, DE 15 CENTIMETROS (6") DE DIAMETRO NOMINAL, INCLUYE: MANIOBRAS Y ACARREOS LOCALES HASTA EL SITIO EXACTO DE SU INSTALACION, BAJADO A LA ZANJA, LIMPIEZA, LUBRICACION, SU INSTALACION, PRUEBA HIDROSTATICA, EL EQUIPO, LA HERRAMIENTA Y LA MANO DE OBRA NECESARIA PARA SU COMPLETA EJECUCION. | ml | 1814.4
P.U. _________________________________________________
EST647 |  | SUMINISTRO DE TAPON DE PAD INJ MOLD, DE 15 CENTIMETROS (6") DE DIAMETRO NOMINAL, INCLUYE: EMPAQUE, CARGA, FLETE AL LUGAR DE LA OBRA Y DESCARGA. | pza | 54
P.U. _________________________________________________
EST648 |  | INSTALACION DE TAPON PAD DE 15 CENTIMETROS (6") DE DIAMETRO NOMINAL, INCLUYE: MANIOBRAS Y ACARREOS LOCALES HASTA EL SITIO EXACTO DE SU INSTALACION, BAJADO A LA ZANJA, LIMPIEZA, LUBRICACION, SU INSTALACION, PRUEBA HIDROSTATICA, EL EQUIPO, LA HERRAMIENTA Y LA MANO DE OBRA NECESARIA PARA SU COMPLETA EJECUCION. | pza | 54
P.U. _________________________________________________
EST649 |  | CUBETA DE 3.8 KG DE LUBRICANTE PARA ENSAMBLE DE JUNTAS, INCLUYE: CARGA, FLETE AL LUGAR DE LA OBRA Y DESCARGA. | pza | 2
P.U. _________________________________________________
EST652 |  | LIMPIEZA GRUESA DE LA OBRA, INCLUYE:CARGA A MANO Y RETIRO EN CAMION DE VOLTEO, FUERA DE LA OBRA DEL MATERIAL PRODUCTO DE LA LIMPIEZA, MANO DE OBRA Y HERRAMIENTA. | m2 | 1814.4
P.U. _________________________________________________
|  | Total de | TUBERÍA DE POLIETILENO DE ALTA DENSIDAD
|  | Total de | ALCANTARILLADO
|  | Total de | DRENAJE PLUVIAL
|  | Total del | Presupuesto